## Инструкции (hidden)
| Инструкции | к содержанию
Что запрещается?
1. | Изменять названия листов, категорий
2. | Изменять навзания шапки таблиц во вкладках с Категоряими
3. | Вставлять в ячейку скопированное из другого файла (можно только через правую кнопку мыши "Вставить значения")
4. | Менять цвета (если добавляете какие-то цвета в процессе работы, то когда закончите свою раюоту - верните, пожалуйста, исходные цвета
5. | В наименовании номенклатуры использовать знак "~" (тильда).
Как пользоваться Опросным Листом?
1. | Заполните поля, выделенные рамкой
2. | В некоторых полях требуется выбрать из выпадающего списка (например, диаметр, давление, да/нет, и т.д.) в некоторых заполнить произвольным текстом (например, заказчик, объект, комментарии и пр.)
3. | Распечатайте опросный лист
Как пользоваться Калькулятором?
1. | Заполняйте ячейки только на белом фоне (они без формул). Ячейки в бежевом цвете НЕ ЗАПОЛНЯТЬ (они содержат формулы).
2. | В шапке таблицы с вводными данными есть "белые" ячейки, не требующие обязательного заполнения, т.к. значения для расчета уже подставлены автоматически либо по формуле, либо из таблиц, либо из ОЛ. Однако, если требуется иное значение, то в таких случаях предусмотрена возможность ручного ввода. Рядом (слева от значения по умолчанию) стоят "белые" поля, где можете подставить свое значение. Калькулятор будет брать для расчета "ручное" значение. Если в "белом" поле будет пусто, то калькулятор возьмет для расчета уже подставленное значние из "бежевого" поля.
Вставить: форматы.
3. | В самом калькуляторе многие значения уже подсчитываются по формуле или транслируются из введеных ранее данных или встроенных таблиц, Если же таких автоматически заполненных данных нет, то "открывается" белое окошечко, в которое необходимо подставить значения вручную.
Как заполнять поля?
1. | Прежде чем выбрать номенклатуру (из выпадающего списка или, если не нашли подходящую, вписать вручную), необходимо выбрать из выпадающего списка категорию номенклатуры
2. | Заполнить все "белые" ячейки в строке (иногда это количество, цена, иногда ничего заполнять не надо, т.к. все подтянется автоматически, тогда "белых"ячеек не будет)
3. | В блоке Фальшпол необходимо выбрать ДА/НЕТ (в зависимости от того, что требуется в исходных данных). А вот такие блоки как Теплоизоляция, Корзина, Дробилка - будут атоматически "утопать" белым цветом, что означает "не участвуют в расчете", или будут обычным черным шрифтом, т.е. "участвуют в расчете", в зависимости от того, что выбрано в ОЛ.
Как добавлять/удалять строки
1. | Выделите ВСЮ строку, НАД которой будете вставлять строку → на верхней панели инструментов вкладка Главная → Вставить
2. | Выделите любую заполненную строку → Скопируйте (Ctrl+C или правкой кнопкой мыши Копировать) → выделите ВСЮ пустую строку и вставьте то, что скопировали в буфер (Ctrl+V или правой кнопкой мыши Вставить)
Или выбеделите ВСЮ заполненную строку и просто потяните за уголок вниз (или вверх)
3. | Если необзодимо УДАЛИТЬ, то выделите ВСЮ строку, предназначенную для уделения → на верхней панели инструментов вкладка Главная → Удалить
Как добавлять номенклатуру, цены, скидки и пр. во вкладки Категории
1. | Важный момент - шапки заголовков и наименования самих вкладов менять НЕЛЬЗЯ.
2. | Чтобы добавить номенклатуру, необходимо либо вручную внести в пустую строку (формат и формулы подтянуться автоматически) либо скопировать из другого файла, но!!! Через правую кнопку мыши "Вставить значения"
3. | В графах ЕИ и Валюта выбрать из выпадающего списка необходимую ЕИ и валюту. Или вставить скопированную как описано в п.1. ВНИМАНИЕ! ВСЕ ЕИ и валюта должны быть точно такие же как в выпадающем списке!
4. | Указать цену, процент скидки. Если необходимо, написать комментарий. Все цены вписывать с НДС.
5. | Можно исправить курс ЕВРО и ДОЛЛАРА при необходимости
6. | ячейки с бежевым фоном не исправлять
Как распечатывать лист?
1. | Откройте Лист, который необходимо распечатать. Проверьте все ли правльно. Можете что-то подредактировать, например, отфильтроввать пустые строки.
2. | Далее на верхней панеле инструментов Файл → Печать → В разделе Настройки сделать следущие манипуляции:
2.1. | Если у Вас печать листа, то выбор должен стоять на Напечатать активные листы. Если определенный диапазон (выделить необходимые ячейки), то Напечатать выделенный фрагмент.
2.2. | Чтобы уместить печать листа на одну страницу необходимо выбрать Вписать лист на одну страницу. В этом случае все, что на листе, будет размещено на одной странице. Посмотрите на образец размещения после печати справа.
Если необзодимо уместить лист только по ширине в пределах одной страницы, а в "длину" можно на нескольких страницах, то выберете Вписать все столбцы на одну страницу. Посмотрите на образоц справа.
2.3. | Внизу будет показано количество страниц после печати. Если все устраивает,то нажмите Печать.
Заполнить
Заполнять
Автоматическое. НЕ ИСПРАВЛЯТЬ!!!
Ручной ввод
Автоматический расчет. Не исправляем!
Ручной ввод
ОЛ

## Содержание (hidden)
| Содержание |  | Шаблон 3.0.xlsx
| Выберите тип опросного листа | ОЛ емкости | Нажмите ссылку, чтобы перейти на ОЛ
№ | Содержание | Описание
1 | Инструкции
2 | Опросный лист
3 | Калькулятор
4 | Заявка на закупку
5 | Днище КНС
6 | Вес и ПЭ трубы
7 | Грузоподъем
8 | Детали трубопровода ПЭ ПВХ PP
9 | Детали трубопровода сталь
10 | Запорная арматура
11 | Металлопрокат
12 | Метизы
13 | Оборудование
14 | Прочие материалы
15 | Оборудование
16 | Собственное производство
17 | Работы

## Списки
Выбор | Стадия | Шкаф управления | Ввод электропитания | Пуск ШУ | Модуль передачи данных в систему диспетчеризации: | Вид насосной станции | Корзина или Дробилка | Тип запорной арматуры | Материал трубы | Тип соединения | Наименование изделия | Материал | Среда | ЕИ | ЕИ для ОЛ | Валюта | DN подвод патрубка | Диаметр | Давление | Давление_для_фланцев | Давление_для_проч_эл | Жесткость | Категории | Труба на части | Расположение | Установка | Тип емкости | Д шахты обслуживания | Класс опасности | Тип патрубка | Тип крышки | Отвод | Тройник | Фланец | Тип_ОЛ | Тип емкости | Вид днища | Назначение ОЛ | Тип смолы | Марка смолы | Отдел | Диапозон давления | Предполагаемый тип соединения подводящего трубопровода с КНС | Напорный трубопровод DN150 1+1 | 1 | 1+1
Да | проект | Внутренний | Один | Стандартный | CIM 150 Profibus-DR | КНС | Корзина для мусора | Задвижка клиновая с обрезиненным клином | ПЭ | фланец | Труба | СК/НПС | К | шт | л/с | руб | 50 | 300 | 0.1 | 0,1-0,6 | 0,1-0,4 | 1250 | Грузоподъем | Целая труба | Горизонтальное | Наземная | Накопительная | 700 | I | Раструб | Крышка из нерж. стали | Отвод с углом изгиба от 0 до 30. 15 град | Тройник равнопроходной | Формованный фланец под ламинарное/муфтовое соединение | ОЛ емкости | Типовая | С патрубком | Материальный расчет | Стандарт | ИЗО | Дирекция по продажам (Направление продаж трубной продукции) | 0...0,1 |  |  | 2 | 2+1
Нет | рабочая | Уличный | Двойной с АВР | Плавный | CIM 200Modbus RTU/COMLI | ДНС | Дробилка | Задвижка шиберная | ПВХ | муфта | Муфта | СК/ВЭС |  | м | м3/ч | евро | 65 | 400 | 0.4 | 0,6-1,0 | 0.6 | 2500 | Выключатели | Труба частями | Вертикальное | Подземная | Химстойкая | 800 | II | Формованный стеклокомпозитный фланец | Крышка стеклокомпозитная | Отвод с углом изгиба от 0 до 30. 30 град |  | Металлический фланец на формованном упоре | ОЛ насосной станции | Сборная | Без патрубка | Расчет на всплытие | Винилэфирная стандарт | Девинил911 | Дирекция по продажам (Направление проектных продаж) | 0...0,16 |  |  |  | нестандартное
| кд |  |  | Частотный преобразователь | CIM 250 GSM/GPRS | ВНС | Корзина для мусора и Дробилка | Задвижка шиберная с электроприводом | ПНД | раструб | Фасонные детали |  |  | кг | м3/сут | долл | 80 | 500 | 0.6 | 1,0-1,6 | 1 | 5000 | Детали труб_да ПЭ ПВХ PPR |  |  | В помещении | Аккумулирующая | 900 | III | Металлический фланец на формованном упоре |  | Отвод с углом изгиба от 31 до 60. 45 град |  |  | ОЛ колодца |  |  | Расчет кольцевой жесткости (толщины стенки корпуса) | Винилэфирная высокотемпературная (до 180°С) | Derakan470 | Дирекция инжиниринга и проектных работ (Проектно-конструкторский отдел) | 0...0,25
Отправить на подбор смолы | продажа | [5 empty] | нет | Задвижка клиновая с обрезиненным клином с электроприводом | ПП |  |  |  |  | чел. ч |  |  | 100 | 600 | 1 | 1,6-2,0 | 1.6 | 10000 | Детали трубопровода сталь |  |  | Автомобиль | Питьевая | 1000 | IV | Фланцевый патрубок с заглушкой |  | Отвод с углом изгиба от 31 до 60. 60 град | [5 empty] | Согласовательный чертеж |  |  | Дирекция инжиниринга и проектных работ (Опытно-технологический отдел) | 0...0,4
| тендер | [7 empty] | Асбестцемент |  |  |  |  | м² |  |  | 150 | 700 | 1.6 |  | 2 |  | Запорная арматура |  |  |  | Емкость с насосным оборудованием | 1100 |  | Фланцевый патрубок |  | Отвод с углом изгиба от 61 до 90. 75 град | [8 empty] | Дирекция инжиниринга и проектных работ (Конструкторско-технологический отдел) | 0...0,6
6 | [8 empty] | Труба Корсис |  |  |  |  | руб/м |  |  | 200 | 800 | 2 |  |  |  | Металлопрокат |  |  |  |  | 1200 |  |  |  | Отвод с углом изгиба от 61 до 90. 90 град | [8 empty] | Дирекция по развитию (Отдел продаж емкостного оборудования) | 0…1
12 | [8 empty] | Труба стеклокомпозитная | [7 empty] | 250 | 900 | 2.5 |  |  |  | Метизы |  |  |  |  | 1300 | [12 empty] | Департамент по закупкам и логистике | 0…1,6
[17 empty] | 300 | 1000 | 3.2 |  |  |  | Прочее оборудование |  |  |  |  | 1400 | [13 empty] | 0…2,5
[17 empty] | 350 | 1100 |  |  |  |  | Насосы, АТМ |  |  |  |  | 3000 | [13 empty] | 0…4
[17 empty] | 400 | 1200 |  |  |  |  | Датчики | [18 empty] | 0…6
[17 empty] | 450 | 1300 |  |  |  |  | Расходомеры | [18 empty] | 0…10
[17 empty] | 500 | 1400 |  |  |  |  | Шкафы
[17 empty] | 550 | 1500 |  |  |  |  | Прочие материалы
[17 empty] | 600 | 1600 |  |  |  |  | Собственное производство
[17 empty] | 650 | 1700 |  |  |  |  | Работы
[17 empty] | 700 | 1800 |  |  |  |  | ФОТ
[17 empty] | 750 | 1900
[17 empty] | 800 | 2000
[17 empty] | 850 | 2100
[17 empty] | 900 | 2200
[17 empty] | 950 | 2300
[17 empty] | 1000 | 2400
[17 empty] | 1100 | 2500
[17 empty] | 1200 | 2600
[17 empty] | 1300 | 2700
[17 empty] | 1400 | 2800
[17 empty] | 1500 | 2900
[17 empty] | 1600 | 3000
3200
3600

## Инструкции1 (hidden)
| Инструкции | к содержанию
Что запрещается?
1. | Изменять названия листов, категорий
2. | Изменять навзания шапки таблиц во вкладках с Категоряими
3. | Вставлять в ячейку скопированное из другого файла (можно только через правую кнопку мыши "Вставить значения")
4. | Менять цвета (если добавляете какие-то цвета в процессе работы, то когда закончите свою раюоту - верните, пожалуйста, исходные цвета
5. | В наименовании номенклатуры использовать знак "~" (тильда).
Как пользоваться Опросным Листом для КНС?
1. | Заполните ячейки с общей информацией по задача/объекту
Номер ОЛ вводится вручную
Тип станции можно выбрать из списка
2.1. | Согласно поставленной задаче выбирается диаметр корпуса и жесткость. Диаметр должен быть согласован с менеджерами (труба со склада или из конкретного выпуска)
Глубина корпуса (подземная часть) расчитывается отдельно рядом с основным полем ОЛ. Если подобранная глубина корпуса не соответствует исходным данным, можно поставить длину вручную
Обязательно для заполнения вкладка по ТТ МВК Да/Нет, т.к. много блоков учтены именно для МВК
2.2. | Заполняются исходные данные (если таковые имеются): диаметры входных и выходных патрубков, их глубины, количество, материал
Все ячейки из данного блока обязательны к заполнению для разработки мат. расчета.
2.3. | Основные параметры КНС: расход и расчетный напор для подбора насосного оборудования и габаритов корпуса
Производительность КНС лучше всегда указывать в м3/ч, т.к. подбор габаритов корпуса рассчитывается в м3/ч. Производительность вводится вручную
2.4. | Подбор корпуса происходит рядом с основным листом КНС. Подбор корпуса зависит от высоты полезного объема, мин. уровня жидкости в КНС. В этой таблице вручную заполняется только уровень из тех. паспорта насоса, высота рамы насосов, остальные параметра - расчетные
Согласно ТЗ (или поставленной задаче) выбирается количество пусков насосов в час: 5,10,20 пусков в час, 5-10-20 минутная работа насосов)
Мин.уровень жидкости для работы насоса указан в тех.паспорте подобранного насоса
Например: уровень C.W.L.
2.5. | После предварительного подбора корпуса заполняются данные о шкафах управления (если таковые имеются), наличии датчиков, доп. Оборудования и теплоизоляции
Как пользоваться Калькулятором?
Заполняйте ячейки только на белом фоне (они без формул). Ячейки в бежевом цвете НЕ ЗАПОЛНЯТЬ (они содержат формулы).
Если нужно посчитать не по формуле, а поставить конкретное число, то для этого по всему калькулятору есть столбец Н. То есть в любой строчке расчета можно поставить значение вручную,
Как заполнять поля?
Прежде чем выбрать номенклатуру (из выпадающего списка или, если не нашли подходящую, вписать вручную), необходимо выбрать из выпадающего списка категорию номенклатуры. То есть в каждой категории своя номенклатура.
Вручную можно заполнить наименование оборудования, труб, металлопрокатов, если необходимой позиции нет в выпадающем списке
Согласно выбранной категории подтягивается перечень позиций, и нужная выбирается. Если нужно ввести вручную всегда значения ставятся в столбец Н, если не нужно, все подтягивается автоматически
Если позиция была введена вручную (не из списка номенклатуры), то и стоимость этой позиции нужно будет ввести вручную (это будет столбец L)
Как добавлять/удалять строки
1. | Выделите любую заполненную строку → Скопируйте (Ctrl+C или правкой кнопкой мыши Копировать) → выделите ВСЮ пустую строку и вставьте то, что скопировали в буфер (Ctrl+V или правой кнопкой мыши Вставить)
Или выбеделите ВСЮ заполненную строку и просто потяните за уголок вниз (или вверх)
3. | Если необзодимо УДАЛИТЬ, то выделите ВСЮ строку, предназначенную для уделения → на верхней панели инструментов вкладка Главная → Удалить
Как добавлять номенклатуру, цены, скидки и пр. во вкладки Категории
1. | Важный момент - шапки заголовков и наименования самих вкладок менять НЕЛЬЗЯ.
2. | Чтобы добавить номенклатуру, необходимо либо вручную внести в пустую строку (формат и формулы подтянуться автоматически) либо скопировать из другого файла, но!!! Через правую кнопку мыши "Вставить значения"
3. | В графах ЕИ и Валюта выбрать из выпадающего списка необходимую ЕИ и валюту. Или вставить скопированную как описано в п.1. ВНИМАНИЕ! ВСЕ ЕИ и валюта должны быть точно такие же как в выпадающем списке!
4. | Указать цену, процент скидки. Если необходимо, написать комментарий. Все цены вписывать с НДС.
5. | Можно исправить курс ЕВРО и ДОЛЛАРА при необходимости
6. | ячейки с бежевым фоном не исправлять
Заполнить!

## ОЛ_КОЛОДЦА
ОБЩЕСТВО С ОГРАНИЧЕННОЙ ОТВЕТСТВЕННОСТЬЮ «НОВЫЕ ТРУБНЫЕ ТЕХНОЛОГИИ» 141320, Московская область, г.о. Сергиево-Посадский, д. Коврово, д. 50, помещ. 2 E-mail: info@ntt.su, тел/факс: +7(499) 949-14-04
ОПРОСНЫЙ ЛИСТ КОЛОДЦА
| *к заявке ООО «НТТ» № |  | ОЛ/
| Тип колодца |  | Распределительный
| Назначение ОЛ* | → | Материальный расчет
| *(выберите одно или несколько назначений) | →
→
→
*Дата заполнения:
*Заказчик:
Стадия проекта:
Объект:
Регион объекта:
Предполагаемые параметры колодца:
| *Диаметр рабочей части колодца DN, мм |  | 2000
| *Давление PN, Мпа |  | 0.1
| *Жесткость SN, Па |  | 5000
| Склад | Номер заказа →
| Высота возвышения корпуса горловины/корпуса колодца над землей, мм |  | 300
| Установка под проезжей частью (Да/Нет): |  | Нет
| *Глубина рабочей части корпуса (H), мм |  | 4000
| Наличие горловины колодца |  | Да
| Диаметр горловины колодца d,мм |  | 1200
| Высота горловины h (до верха рабочей части емкости), мм |  | 1800
| Лестница |  | Да
Смола:
| Тип смолы |  | Стандарт
| Марка смолы |  | ИЗО
MAX температура жидкости, оС
| Вид стоков |  | Хозяйственно-бытовые
Возможное MAX внутреннее давление, кг/см2
Параметры патрубков:
| подводящего |  |  |  | отводящего
| Материал подводящего патрубка |  | ПЭ |  | Материал отводящего патрубка | ПЭ
| Глубина залегания H лотка, мм |  | 2000 |  | Глубина залегания, мм | 2500
| Проходной (внутренний) диаметр, DА, мм. |  | 300 |  | Проходной (внутренний) диаметр, DB, мм. | 300
| Направление подводящего патрубка, в часах |  |  |  | Направление отводящего патрубка, в часах
| Количество подводящих патрубков, шт. |  | 1 |  | Количество отводящих патрубков, шт. | 2
| Наличие дополнительного оборудования: |  | Да
| Наличие дробилки/корзины для мусора |  | Корзина для мусора
| Наличие запорной арматуры на подводящем трубопроводе |  | Да
Задвижка шиберная
| Шкаф управления |  | Нет |  | Датчики: | Да
| Тип: |  | Уличный |  | давления | Нет
| Марка шкафа: |  |  |  | температуры | Нет
| Ввод электропитания: |  | Один |  | уровня | Нет
| Пуск ШУ: |  | Стандартный |  | манометр | Нет
| Модуль передачи данных в систему диспетчеризации: |  | CIM 250 GSM/GPRS |  | расходомер | Нет
| *Теплоизоляция |  | Да
| Глубина теплоизоляции, мм |  | 2000
Обязательные дополнения к заявке:
* - поля обязательные для заполнения
Приложение: документы заказчика на
| Менеджер отдела продаж емкостного оборудования ООО «НТТ» |  |  | ______________________________ (________________________)
| Начальник отдела продаж емкостного оборудования ООО «НТТ» |  |  | ______________________________ (________________________)

## Калькулятор колодца
| Материальный расчет | [9 empty] | к содержанию
| Дата заполнения таблицы | Заказчик/ Объект/ Вид насосной станции/ Параметры |  |  | DN трубы, мм | Глубина корп., L мм | Высота возвышения корпуса горловины/корпуса колодца над землей, мм | DN вход. патрубка, мм | Кол-во вход. патрубков, шт | DN вых.патрубка, мм | Кол-во выход. патрубков, шт | Высота горловины, мм
[6 empty] | 4000 | 2000-b
|  | Заявка № ОЛ/ 2000х4000мм |  |  | 2000 | 4000 | 300 | 300 | 1 | 300 | 2 | 2100
| Наименование изделия | Материал изделия | Транспортируемая среда | Давление трубопровода, PN МПа |  | Жесткость, SN Па |  | D гильзы для прохода вход.патрубка, мм |  | D гильзы для прохода выход. труб-да, мм |  | Диаметр горовины, мм
|  |  |  | 0.6 |  |  |  | +100 | Вручную | +100 | Вручную
| Труба | СК/НПС | К |  | 0.1 |  | 5000 |  | 400 |  | 400 | 1200
№ | Категория | Материалы,работы, услуги. |  | Закупка | Вес, кг/пм | Кол-во за 1 ед. |  | Общ. кол-во | ЕИ | Цена за 1 ед., руб |  | Сумма, руб | Примечание | МТО | Логистика
1 |  | Корпус колодца 2000х4000мм (где 300мм - подземная часть), в т.ч.:
1.1 |  | Корпус. Материалы
[7 empty] | Кол-во корпусов: | 1 | шт
| Собственное производство | Труба СК/НПС-К 2000-0,1-5000 | Целая труба |  | 1585.2 |  | 4 | 4 | м | 1 |  | 4
| Собственное производство | Придание изделию товарного вида |  | нет |  |  | 6.1538 | 6.2 | чел. ч |  | 1207.8 | 7488.36
| Собственное производство | Труба СК/НПС-К 2000-0,1-5000 |  | нет |  |  |  | 0 | м |  |  | 0
| Собственное производство | Придание изделию товарного вида |  | нет |  |  | 0 | 0 | чел. ч |  | 1207.8 | 0
| Собственное производство | Труба СК/НПС-К 2000-0,1-5000 |  | нет |  |  |  | 0 | м |  |  | 0
| Собственное производство | Придание изделию товарного вида |  | нет |  |  | 0 | 0 | чел. ч |  | 1207.8 | 0
| Собственное производство | Муфта-1 СК/НПС-К 2000-1 |  | нет |  | 1 |  | 0 | шт |  |  | 0
| Собственное производство | Механическое формованное дно |  | нет |  |  | 123.3586 | 123.3586 | кг |  | 214.4 | 26448.0758
| ФОТ | ФОТ |  | нет |  |  | 0.28 | 34.6 | чел. ч |  | 1207.8 | 41789.88
| Собственное производство | Ламинирование дна к фальшполу |  | нет |  |  | 37.0076 | 37.0076 | кг |  | 310.2 | 11479.7478
| ФОТ | ФОТ |  | нет |  |  | 0.56 | 20.8 | чел. ч |  | 1207.8 | 25122.24
Входящий патрубок
| Собственное производство | Труба СК/НПС-К 400-0,1-2500 | Стеклокомпозитная гильза Ø400 | нет |  |  |  | 0.5 | м | 1.00 |  | 0
| Собственное производство | Придание изделию товарного вида |  |  |  |  | 0.15385 | 0.15385 | чел. ч |  | 1207.8 | 185.8154
| Собственное производство | Ламинирование патрубка к корпусу |  | нет |  |  |  | 0.33 | кг |  | 310.2 | 102.366
| ФОТ | ФОТ |  | нет |  |  | 1 | 0.4 | чел. ч |  | 1207.8 | 483.12 | ламинирование патрубка/муфты к корпуск коэффициент = 1
Выходящий патрубок
| Собственное производство | Труба СК/НПС-К 400-0,1-2500 | Стеклокомпозитная гильза Ø400 | нет |  |  |  | 1 | м | 1.00 |  | 0
| Собственное производство | Придание изделию товарного вида |  | нет |  |  | 0.30769 | 0.30769 | чел. ч |  | 1207.8 | 371.6308
| Собственное производство | Ламинирование патрубка к корпусу |  | нет |  |  |  | 0.66 | кг |  | 310.2 | 204.732
| ФОТ | ФОТ |  | нет |  |  | 1 | 0.7 | чел. ч |  | 1207.8 | 845.46 | ламинирование патрубка/муфты к корпуск коэффициент = 1
| Да | Горловина для колодца: | DN: | 1200 | SN: | 2500 | PN: | 0.1 | кол-во: | 1 | шт.
| Собственное производство | Труба СК/НПС-К 1200-0,1-2500 | Заготовка трубы для горловины колодца | нет |  |  | 2.1 | 2.1 | м | 1 |  | 2.1
| Собственное производство | Придание изделию товарного вида |  | нет |  |  | 1.9385 | 2 | чел. ч |  | 1207.8 | 2415.6
| Собственное производство | Муфта соединительная Муфта-1 1200-1 | Да | нет |  |  | 1 | 1 | шт | 1 |  | 1
| Собственное производство | Ламинирование горловины к корпусу емкости |  | нет |  |  | 10.3 | 10.3 | кг |  | 310.2 | 3195.06
| ФОТ | ФОТ |  | нет |  |  | 0.56 | 5.8 | чел. ч |  | 1207.8 | 7005.24
| Да | Фальшпол:
| Детали труб_да ПЭ ПВХ PPR | Труба ПВХ Ду160 оранжевая (наружная) | Отверстия для гильз под бетон 2шт | да |  |  | 1 | 1 | м |  | 2901 | 2901
| Собственное производство | Механическая формовка деталей фальшпола |  | нет |  | 74 |  | 74 | кг |  | 214.4 | 15865.6
| ФОТ | ФОТ |  | нет |  |  | 0.28 | 20.8 | чел. ч |  | 1207.8 | 25122.24
| Собственное производство | Ламинирование фальшпола к корпусу |  | нет |  |  | 22.2 | 22.2 | кг |  | 310.2 | 6886.44
| ФОТ | ФОТ |  | нет |  |  | 0.56 | 12.5 | чел. ч |  | 1207.8 | 15097.5
Теплоизоляция:
| Прочие материалы | Теплоизоляция - Изофом ППЭ ОР 15 1,5х40 | Вертикальная изоляция корпуса | да |  |  | 6.2832 | 6.2832 | м² |  | 750 | 4712.389
| Прочие материалы | Теплоизоляция - Изофом ППЭ ОР 15 1,5х40 | Изоляция крышки | да |  |  | 3.1416 | 3.1416 | м² |  | 750 | 2356.1945
| Собственное производство | Защитный слой ламинации 4 мм на теплоизоляцию |  | нет |  |  | 69.7434 | 69.7434 | кг |  | 310.2 | 21634.3893
| ФОТ | ФОТ |  | нет |  |  | 0.56 | 39.1 | чел. ч |  | 1207.8 | 47224.98
| Да | Петли монтажные усиленные по чертежу НТТ 1959, в т.ч.: |  | 4 | шт
| Метизы | Болт М24-6ɡх100.21.Ст20 ГОСТ 7798-70 |  | да | 3.9872 |  | 2 | 8 | шт |  | 105 | 840
| Метизы | Шайба 24.21.Ст20 ГОСТ 11371-78 |  | да | 0.2584 |  | 2 | 8 | шт |  | 6 | 48
| Метизы | Шайба 24.30х13 Ст20 ГОСТ 6402-70 |  | да |  |  | 2 | 8 | шт |  | 5.91 | 47.28
| Метизы | Гайка М24-7Н.Ст20 ГОСТ 5915-70 |  | да | 0.21696 |  | 2 | 8 | шт |  | 28 | 224
| Металлопрокат | Лист г/к Б-ПН-О-6,0х1500х3000 ГОСТ 19903-74 // Ст3пс ГОСТ 14637-89 |  | да | 0.03424 |  | 0.08 | 0.32 | м² |  | 5833.33 | 1866.6656
| Металлопрокат | Лист г/к Б-ПН-О-12,0х1500х3000 ГОСТ 19903-74 // Ст3пс ГОСТ 14637-89 |  | да | 3.14 |  | 0.05 | 0.2 | м² |  | 11222.22 | 2244.444
| Металлопрокат | Арматура 20-А-I Ст3пс ГОСТ 5781-82 гладкая (А240) |  | да | 9.04 |  | 0.9 | 3.6 | м |  | 190 | 684
| Собственное производство | Ламинирование петель к корпусу |  | нет |  |  | 0.6 | 2.4 | кг |  | 310.2 | 744.48 | Ламинирование 1 простой петли = 0,4 кг, ламинирование 1 усиленной петли =0,6 кг
| ФОТ | ФОТ |  | нет |  |  | 0.56 | 1.4 | чел. ч |  | 1207.8 | 1690.92
Дробилка:
| Собственное производство | Механическая формовка деталей канала под дробилку |  | - |  | 60.865 |  | 0 | кг |  | 214.4 | 0
| ФОТ | ФОТ |  | - |  |  | 0.28 | 0 | чел. ч |  | 1207.8 | 0
| Собственное производство | Ламинирование деталей площадки под дробилку в сборке |  | - |  |  | 18.2595 | 0 | кг |  | 310.2 | 0
| ФОТ | ФОТ |  | - |  |  | 1 | 0 | чел. ч |  | 1207.8 | 0 | Коэффициент ламинации 1
| Металлопрокат | Уголок 50х50х5мм 12Х18Н10Т (AISI304) ГОСТ 8509-93 |  | - |  |  | 4 | 0 | м |  | 1500 | 0
| Металлопрокат | Круг 5 мм 12Х18Н10Т ГOCT 5949-75 |  | - |  |  | 0.471 | 0 | м |  | 125 | 0
| Грузоподъем | Цепь короткозвенная сварная 5 мм DIN 766 А2/А4 | Для подъема и спуска дробилки L= 3 м | - |  |  | 3 | 0 | м |  | 450 | 0
| Грузоподъем | Карабин винтовой 5 мм нерж. А4 ART 8253 |  | - |  |  | 2 | 0 | шт |  | 320 | 0
1.2 |  | Корпус Работы (ФОТ)
| Собственное производство | Предварительные работы для подготовки трубы (транспортировка, разметка осей, шлифовка) | Труба СК/НПС-К 2000-0,1-5000 | нет |  |  | 6.6667 | 6.7 | чел. ч |  | 1207.8 | 8092.26 | DN/(200*6) * Lтр
| Собственное производство | Предварительные работы для подготовки трубы (транспортировка, разметка осей, шлифовка) | Труба СК/НПС-К 1200-0,1-2500 | нет |  |  | 2.1 | 2.1 | чел. ч |  | 1207.8 | 2536.38 | DN/(200*6) * Lтр
| Собственное производство | Прорезка отверстия патрубка в корпусе | Стеклокомпозитная гильза Ø400 | нет |  |  | 0.628 | 0.7 | чел. ч |  | 1207.8 | 845.46 | прорезка любого отверстия: (DN* П/1000)*0,5*количество патрубков - вырезать 1 м окружности занимает 0,5 чел.ч.
| Собственное производство | Прорезка отверстия патрубка в корпусе | Стеклокомпозитная гильза Ø400 | нет |  |  | 1.256 | 1.3 | чел. ч |  | 1207.8 | 1570.14
| Собственное производство | Прорезка отверстия для горловины обслуживания | 1200 | нет |  |  | 1.884 | 1.9 | чел. ч |  | 1207.8 | 2294.82
| Собственное производство | Изготовление Петель монтажных |  | нет |  |  | 2 | 2 | чел. ч |  | 1207.8 | 2415.6 | 0,5 чел. За 1 петлю
| Собственное производство | Монтаж Петель монтажных |  | нет |  |  | 2 | 2 | чел. ч |  | 1207.8 | 2415.6 | 0,5 чел. За 1 петлю
| Собственное производство | Монтаж теплоизоляции |  | нет |  |  | 9.4248 | 9.5 | чел. ч |  | 1207.8 | 11474.1 | 1 м2 = 1 чел.ч для вертикальной части корпуса, 1 м2 = 1 чел.ч для изоляции крышки
Последняя строка
|  |  | Итого: Корпус |  | 1601.8768 | [6 empty] | 308979.3102
|  |  | в т.ч. Материалы на закупку: | [8 empty] | 15923.9731
|  |  | в т.ч. Труба, муфта: | [8 empty] | 7.1 |  | необходимо указать стоимость трубы/муфты
|  |  | в т.ч. Работы участка фитингов, ФОТ: |  |  |  |  | 169 | чел. ч |  |  | 204071.7462
|  |  | в т.ч. Работы участка РМУ, ФОТ: |  |  |  |  | 2 | чел. ч |  |  | 2415.6
|  |  | в т.ч. Формовка: |  |  |  |  | 339.9995 | кг |  |  | 86560.891
2 |  | Корзина Материалы:
2.1 |  | Количество корзин | [5 empty] | 1 | шт
| Металлопрокат | Уголок 20х20х1,5мм 08Х18Н10Т(AISI304) ГОСТ 8509-93 |  | да |  |  | 10 | 10 | м |  | 850 | 8500
| Металлопрокат | Лист нержавеющий перфорированный 1х1000х2000мм Qg 10.0-12.0 марка 10х18н10 |  | да |  |  | 2 | 2 | м² |  | 8750 | 17500
| Металлопрокат | Труба 45х3,0 ГОСТ 9941-81 ст 12Х18Н10Т (AISI 321) (бесшовная холоднодеформированная) ГОСТ 9941-81 |  | да |  |  | 4 | 4 | м |  | 3900 | 15600
| Металлопрокат | Круг 5 мм 12Х18Н10Т ГOCT 5949-75 |  | да |  |  | 0.471 | 0.471 | м |  | 125 | 58.875
| Грузоподъем | Цепь короткозвенная сварная 3 мм DIN 766 А2/А4 | Для подъема и спуска корзины L= 3 м | да |  |  | 3 | 3 | м |  | 180 | 540
| Грузоподъем | Карабин винтовой 5 мм нерж. А4 ART 8253 |  | да |  |  | 2 | 2 | шт |  | 320 | 640
2.2 |  | Корзина Работа (ФОТ)
| Собственное производство | Изготовление Сороудерживающей корзины |  | нет |  |  | 6 | 6 | чел. ч |  | 1207.8 | 7246.8
| Собственное производство | Монтаж Сороудерживающей корзины |  | нет |  |  | 5 | 5 | чел. ч |  | 1207.8 | 6039
| Собственное производство | Изготовление направляющих корзины |  | нет |  |  | 2 | 2 | чел. ч |  | 1207.8 | 2415.6 | обычно у корзины 2 направляющие, за 2 шт. - 2 чел.ч.
| Собственное производство | Монтаж направляющих корзины |  | нет |  |  | 2 | 2 | чел. ч |  | 1207.8 | 2415.6
Последняя строка
|  |  | Итого: Корзина |  | 0 | [6 empty] | 60955.875
|  |  | в т.ч. Материалы на закупку: | [8 empty] | 42838.875
|  |  | в т.ч. Работы участка фитингов, ФОТ: |  |  |  |  | 7 | чел. ч |  |  | 8454.6
|  |  | в т.ч. Работы участка РМУ, ФОТ: |  |  |  |  | 8 | чел. ч |  |  | 9662.4
3 | Да | Лестница
3.1 |  | Лестницы Материалы
| Нержавеющая сталь | Длина лестницы 1 |  |  |  |  | 6.1 | м
|  | Длина лестницы 2 | [5 empty] | м
| Металлопрокат | Уголок 40х40х3мм 08Х18Н10Т(AISI304) ГОСТ 8509-93 |  | да | 18.3 |  | 12.2 | 12.2 | м |  | 1000 | 12200
| Металлопрокат | Труба 25х2 мм 12Х18Н10Т (AISI 304) ГОСТ 9941-81 |  | да | 8.7575 |  | 7.6686 | 7.6686 | м |  | 1000 | 7668.5714
| Прочие материалы | Лестница приставная односекционная 14 ступеней 3,98 м (алюминиевая) |  | да | 1.142 |  | 1 | 1 | шт |  | 0 | 0
3.2 |  | Лестница Работа (ФОТ)
| Собственное производство | Изготовление Лестницы |  | нет |  |  | 7.625 | 7.7 | чел. ч |  | 1207.8 | 9300.06 | 1,25 чел.ч на каждый метр лестницы
| Собственное производство | Монтаж Лестницы |  | нет |  |  | 3.8125 | 3.9 | чел. ч |  | 1207.8 | 4710.42
| Собственное производство | Монтаж Лестницы |  | нет |  |  | 2 | 2 | чел. ч |  | 0 | 0
Последняя строка
|  |  | Итого: Лестница |  | 28.1995 | [6 empty] | 33879.0514
|  |  | в т.ч. Материалы на закупку: | [8 empty] | 19868.5714
|  |  | в т.ч. Работы участка фитингов, ФОТ: |  |  |  |  | 5.9 | чел. ч |  |  | 4710.42
|  |  | в т.ч. Работы участка РМУ, ФОТ: |  |  |  |  | 7.7 | чел. ч |  |  | 9300.06
4 |  | Перекрытие, площадка и несущие балки Материалы
4.1 |  | Перекрытие, площадка и несущие балки Материалы
|  | Тип крышки: | Крышка стеклокомпозитная
| Да | Верхнее перекрытие | DN: | 2000 | SN: | 5000 | PN: | 0.1
| Собственное производство | Механическая формовка верхнего перекрытия | внести данные вручную | нет |  |  | 54.663 | 54.663 | кг |  | 214.4 | 11719.7453
| ФОТ | ФОТ |  | нет |  |  | 0.28 | 15.4 | чел. ч |  | 1207.8 | 18600.12
| Собственное производство | Ламинирование верхнего перекрытия |  | нет |  |  | 16.3989 | 16.3989 | кг |  | 310.2 | 5086.938
| ФОТ | ФОТ |  | нет |  |  | 0.56 | 9.2 | чел. ч |  | 1207.8 | 11111.76
| Металлопрокат | Труба 60х30х2мм 12Х18Н10Т ГОСТ 8639-82 | Нет | да |  | 8 |  | 0 | м |  | 2000 | 0
| Да | Выбор люка (горловины) | DN: | 1200 | SN: | 2500 | PN: | 0.1 | Вид люка: | Квадратный (прямоугольный)
|  | Количество люков | [5 empty] | 2 | шт
| Собственное производство | Механическая формовка стеклокомпозитной крышки | внести данные вручную | нет |  | 11.1 |  | 22.2 | кг |  | 214.4 | 4759.68
| ФОТ | ФОТ |  | нет |  |  | 0.28 | 6.3 | чел. ч |  | 1207.8 | 7609.14
| Собственное производство | Ламинирование стеклокомпозитной крышки |  | нет |  |  | 6.66 | 6.66 | кг |  | 310.2 | 2065.932
| ФОТ | ФОТ |  | нет |  |  | 0.56 | 3.8 | чел. ч |  | 1207.8 | 4589.64
| Прочие материалы | Ручка складная оцинкованная |  | да |  |  | 1 | 2 | шт |  | 200 | 400
| Нет | Верхнее нержавеющее перекрытие
| Металлопрокат | Труба 100х50х2мм 08Х18Н10 (AISI304) ГОСТ 8645-68 |  | да |  | 10 |  | 0 | м |  | 4750 | 0
| Металлопрокат | Лист ромб/ чечевица г/к Б-ПН-О-3х1250х2500мм 12Х18Н10Т (AISI 304) |  | да |  | 1 |  | 0 | шт |  | 50000 | 0
| Металлопрокат | Уголок 40х40х3мм 08Х18Н10Т(AISI304) ГОСТ 8509-93 |  | да |  | 6 |  | 0 | м |  | 1000 | 0
|  | Количество люков |  |  |  | 4 |  | 0 | шт
| Прочие материалы | Петля приварная трехлепестковая АРТ 814754 А2 118Х88 |  | да |  |  | 2 | 0 | шт |  | 1015 | 0
| Прочие материалы | Ручка складная оцинкованная |  | да |  |  | 1 | 0 | шт |  | 200 | 0
| Нет | Площадка обслуживания |  |  |  | 1 | шт
| Прочие материалы | Композитный решетчатый настил ISO-FR 30х997х2026 | внести данные вручную | да |  | 1 |  | 0 | шт |  | 16500 | 0
| Металлопрокат | Труба 100х50х2мм 08Х18Н10 (AISI304) ГОСТ 8645-68 |  | да |  | 6 |  | 0 | м |  | 4750 | 0
| Да | Крепление металлоконструкций
|  | Количество стульчиков | внести данные вручную |  |  | 16 |  | 16 | шт
|  | Размер стульчиков |  |  |  |  | 0.15 | 0.15 | м
| Металлопрокат | Уголок 100х100х6мм 12Х18Н10Т (AISI304) ГОСТ 8509-93 |  | да |  |  |  | 2.4 | м |  | 3700 | 8880
| Собственное производство | Ламинирование болтов к корпусу |  | нет |  |  | 4.8 | 4.8 | кг |  | 310.2 | 1488.96
| ФОТ | ФОТ |  | нет |  |  | 0.56 | 2.7 | чел. ч |  | 1207.8 | 3261.06
| Нет | Крепление оборудования (любого установленного в колодце)
| Металлопрокат | Уголок 100х100х6мм 12Х18Н10Т (AISI304) ГОСТ 8509-93 |  | да |  | 2 |  | 0 | м |  | 3700 | 0
| Нет | Грузоподъем
| Грузоподъем | Цепь короткозвенная сварная 6 мм DIN 766 А2/А4 |  | да |  | 6 |  | 0 | м |  | 600 | 0
| Грузоподъем | Карабин винтовой 6 мм нерж. А4 ART 8253 |  | да |  |  | 3 | 0 | шт |  | 440 | 0
| Металлопрокат | Круг 6 мм 12Х18Н10Т ГOCT 5949-75 |  | да |  |  | 0.942 | 0 | м |  | 132 | 0
| Да | Крепление к бетонному основанию
| Метизы | Анкерный болт распорный 20х200 |  | да |  |  | 3 | 3 | шт |  | 200 | 600
4.2 |  | Площадка и несущие балки Работа (ФОТ)
Верхнее стеклокомпозитное перекрытие
| Собственное производство | Изготовление рамы перекрытия из профильной трубы |  | нет |  |  | 6 | 0 | чел. ч |  | 1207.8 | 0 | за 1 раму перекрытия 6 чел.ч при < DN2500, при > DN2500 7 чел.ч
| Собственное производство | Монтаж рамы перекрытия на верхнем стеклокомпозитном перекрытии |  | нет |  |  | 5 | 0 | чел. ч |  | 1207.8 | 0 | за 1 раму перекрытия 5 чел.ч при < DN2500, при > DN2500 6 чел.ч
| Собственное производство | Монтаж складных ручек на болтах М6 |  | нет |  |  | 1 | 1 | чел. ч |  | 1207.8 | 1207.8 | 0,5 чел.ч на ручку
Верхнее нержавеющее перекрытие
| Собственное производство | Изготовление рамы перекрытия из профильной трубы |  | нет |  |  | 0 | 0 | чел. ч |  | 1207.8 | 0 | за 1 раму перекрытия 6 чел.ч при < DN2500, при > DN2500 7 чел.ч
| Собственное производство | Монтаж рамы перекрытия на верхнем нержавеющем перекрытии |  | нет |  |  | 0 | 0 | чел. ч |  | 1207.8 | 0 | за 1 раму перекрытия 5 чел.ч при < DN2500, при > DN2500 6 чел.ч
| Собственное производство | Раскрой ст.листов и их монтаж на раму перекрытия при помощи саморезов |  | нет |  |  | 0 | 0 | чел. ч |  | 1207.8 | 0
| Собственное производство | Изготовление люков обслуживания из стальных листов и уголка 40х40х3 |  | нет |  |  | 0 | 0 | чел. ч |  | 1207.8 | 0
| Собственное производство | Монтаж люков обслуживания на перекрытие на приварных петлях |  | нет |  |  | 0 | 0 | чел. ч |  | 1207.8 | 0
| Собственное производство | Монтаж складных ручек на болтах М6 |  | нет |  |  | 0 | 0 | чел. ч |  | 1207.8 | 0 | 0,5 чел.ч на ручку
| Собственное производство | Монтаж петли приварной из нержавеющей стали |  | нет |  |  | 0 | 0 | чел. ч |  | 1207.8 | 0
Площадка обслуживания
| Собственное производство | Изготовление поддержив. конструкций площадки обслуживания из проф.трубы |  | нет |  |  | 6 | 0 | чел. ч |  | 1207.8 | 0
| Собственное производство | Монтаж площадки |  | нет |  |  | 5 | 0 | чел. ч |  | 1207.8 | 0
| Собственное производство | Раскрой листов настила для площадки обслуживания |  | нет |  |  | 5 | 0 | чел. ч |  | 1207.8 | 0
Крепление металлоконструкций
| Собственное производство | Изготовление "стульчиков" из уголка 100х100х6,0 |  | нет |  |  | 8 | 8 | чел. ч |  | 1207.8 | 9662.4
| Собственное производство | Монтаж "стульчиков" |  | нет |  |  | 8 | 8 | чел. ч |  | 1207.8 | 9662.4
Крепление оборудования
| Собственное производство | Изготовление "стульчиков" из уголка 100х100х6,0 |  | нет |  | 5 |  | 0 | чел. ч |  | 1207.8 | 0
Крепление к бетонному основанию
| Собственное производство | Монтаж анкерных болтов к плите перекрытия |  | нет |  |  | 1.5 | 1.5 | чел. ч |  | 1207.8 | 1811.7 | 0,5 чел.ч за 1 башмак
Последняя строка
|  |  | Итого: Перекрытие, площадка и несущие балки |  | 0 | [6 empty] | 102517.2753
|  |  | в т.ч. Материалы на закупку: | [8 empty] | 9880
|  |  | в т.ч. Труба, муфта: | [8 empty] | 0
|  |  | в т.ч. Работы участка фитингов, ФОТ: |  |  |  |  | 47.9 | чел. ч |  |  | 57853.62
|  |  | в т.ч. Работы участка РМУ, ФОТ: |  |  |  |  | 8 | чел. ч |  |  | 9662.4
|  |  | в т.ч. Формовка: |  |  |  |  | 104.7219 | кг |  |  | 25121.2553
5 | Да | Вентиляционный стояк
5.1 |  | Вентиляционный стояк, патрубки Материалы
|  | Общее количество | [5 empty] | 1 | шт
| Детали труб_да ПЭ ПВХ PPR | Муфта ПВХ Ду110 |  | да |  | 2 |  | 2 | шт |  | 500 | 1000
| Детали труб_да ПЭ ПВХ PPR | Дефлектор ПВХ Ду110 |  | да |  | 1 |  | 1 | шт |  | 600 | 600
| Детали труб_да ПЭ ПВХ PPR | Труба ПВХ Ду110 оранжевая (наружная) |  | да |  | 1 |  | 1 | м |  | 920 | 920
5.2 |  | Вентиляционный стояк Работа (ФОТ)
| Собственное производство | Прорезка отверстия вентиляции в перекрытии | 100 | нет |  |  | 0.157 | 0.2 | чел. ч |  | 1207.8 | 241.56
| Собственное производство | Монтаж вентиляционного стояка |  | нет |  |  | 3 | 3 | чел. ч |  | 1207.8 | 3623.4 | просто фиксированное значение - 3 чел.ч
Последняя строка
|  |  | Итого: Вентиляционный стояк, входные патрубки |  | 0 | [6 empty] | 6384.96
|  |  | в т.ч. Материалы на закупку: | [8 empty] | 2520
|  |  | в т.ч. Работы участка фитингов, ФОТ: |  |  |  |  | 3.2 | чел. ч |  |  | 3864.96
|  |  | в т.ч. Работы участка РМУ, ФОТ: |  |  |  |  | 0 | чел. ч |  |  | 0
|  |  | в т.ч. Формовка: |  |  |  |  | 0 | кг |  |  | 0
6 |  | Крепеж
6.1 |  | КрепёжМатериалы
| Метизы | Болт М12-6gх90.58.12Х18Н10Т ГОСТ 7798-70 (DIN 931, DIN 933) |  | да | 0.13056 | 32 |  | 32 | шт |  | 74 | 2368
| Метизы | Шайба 2.М12.12Х18Н10Т ГОСТ 11371-78 (DIN125) |  | да | 0.7296 |  | 64 | 64 | шт |  | 4.41 | 282.24
| Метизы | Шайба М12 12Х18Н10Т ГОСТ 6402-70 (DIN 127) |  | да | 0.21312 |  | 32 | 32 | шт |  | 4.24 | 135.68
| Метизы | Гайка М12-6Н.5.12Х18Н10Т ГОСТ 5915-70 (DIN 934) |  | да | 0.06224 |  | 32 | 32 | шт |  | 14.98 | 479.36
6.2 |  | КрепёжРабота (ФОТ)
Учитывается в разделах монтажа площадок, балок, трубопровода и оборудования
Последняя строка
|  |  | Итого: Крепеж |  | 1.1355 | [6 empty] | 3265.28
|  |  | в т.ч. Материалы на закупку: | [8 empty] | 3265.28
|  |  | в т.ч. Работы участка фитингов, ФОТ: |  |  |  |  | 0 | чел. ч |  |  | 0
|  |  | в т.ч. Работы участка РМУ, ФОТ: |  |  |  |  | 0 | чел. ч |  |  | 0
7 | Да | Оборудование и запорная арматура
7.1 |  | Оборудование и запорная арматураМатериалы
| Запорная арматура | Задвижка чугунная клиновая металл/металл DN100 PN10/16 клин бронза |  | да |  | 1 |  | 1 | шт |  | 45000 | 45000
| Детали трубопровода сталь | Фланец свободный DN 100/108 AISI 304 PN 10 (8 отверстий) |  | да |  | 2 |  | 2 | шт |  | 5800 | 11600
| Детали трубопровода сталь | Борт шайба DN 100 (108х2,0) AISI 304 |  | да |  | 2 |  | 2 | шт |  | 400 | 800
7.2 |  | Оборудование и запорная арматураРабота (ФОТ)
| Собственное производство | Монтаж Задвижки клиновой | 1 | нет |  |  | 1 | 1 | чел. ч |  | 1207.8 | 1207.8 | монтаж 1 задвижки - 1 чел.ч
| Собственное производство | Изготовление напорного трубопровода |  | нет |  |  | 1 | 1 | чел. ч |  | 1207.8 | 1207.8
| Собственное производство | Монтаж напорного трубопровода |  | нет |  |  | 1 | 1 | чел. ч |  | 1207.8 | 1207.8
Последняя строка
|  |  | Итого: Оборудование и запорная арматура |  | 0 | [6 empty] | 61023.4
|  |  | в т.ч. Материалы на закупку: | [8 empty] | 57400
|  |  | в т.ч. Работы участка фитингов, ФОТ: |  |  |  |  | 2 | чел. ч |  |  | 2415.6
|  |  | в т.ч. Работы участка РМУ, ФОТ: |  |  |  |  | 1 | чел. ч |  |  | 1207.8
|  |  | Сумма чел/ч по участку фитингов |  |  |  |  | 235 | чел. ч |  |  | 281370.9462
|  |  | Сумма чел/ч по участку РМУ |  |  |  |  | 26.7 | чел. ч |  |  | 32248.26
|  |  | ФОТ на ПЗР: |  |  |  |  | 21.4 | чел. ч | 1207.8 |  | 25846.92
Прочие затраты:
|  |  | Ацетон |  |  |  |  | 22.3 | кг | 109.4 |  | 2439.62
|  |  | СИЗ и РМ: |  |  |  |  | 257 | ед. | 122 |  | 31354
|  |  | Накладные расходы |  |  |  |  | 256.4 | чел. ч | 1584.73 |  | 406324.772
|  |  | ИТОГО себестоимость с НДС: |  |  | 1631.2118 | [5 empty] | 1042970.4639 | 1042970.4639
в т.ч.:
|  |  | Труба, муфта: | [8 empty] | 7.1
|  |  | Формовка: | [5 empty] | 444.7214 |  |  | 111682.1462
|  |  | Работы, ФОТ: | [5 empty] | 283.1 |  |  | 339466.1262
|  |  | Материалы на закупку: | [8 empty] | 151696.6995
|  |  | Прочие затраты: | [8 empty] | 440118.392
|  |  | Наценка: | [8 empty] | 43%
|  |  | Цена продажи: | [8 empty] | 1491500
|  |  | Рентабельность: | [8 empty] | 30.07%

## ОЛ_ЕМКОСТИ
ОБЩЕСТВО С ОГРАНИЧЕННОЙ ОТВЕТСТВЕННОСТЬЮ «НОВЫЕ ТРУБНЫЕ ТЕХНОЛОГИИ» 141320, Московская область, г.о. Сергиево-Посадский, д. Коврово, д. 50, помещ. 2 E-mail: info@ntt.su, тел/факс: +7(499) 949-14-04
ОПРОСНЫЙ ЛИСТ ЕМКОСТИ
| *к заявке ООО «НТТ» № |  | ОЛ/
Тип емкости
| Назначение ОЛ* | → | Материальный расчет
| *(выберите одно или несколько назначений) | →
→
→
*Дата заполнения:
*Заказчик:
| Стадия проекта: |  | проект
Объект:
Регион объекта:
| Предполагаемый размер емкости*: |  | Ручной ввод | Расчет
| *Объем, м3 |  | 100
| *Диаметр DN, мм |  | 3000
| *Давление PN, Мпа | ВАЖНО от выбранного давления зависит масса формованных слоев на стыке (кг) | 0.1
| *Жесткость SN, Па |  | 10000
| Производство | Общий метраж выпуска →
| Расположение |  | Горизонтальное |  |  | ГоризонтальноеПодземная
| Установка |  | Подземная
| Высота возвышения корпуса емкости/шахты обслуживания над землей, мм |  | 300
| Установка под проезжей частью (Да/Нет): |  | Нет
| Длина рабочей части емкости при горизонтальном расположении, мм |  |  | 13400
| Длина рабочей части емкости при вертикальном расположении, мм |  | 4000
Смола:
| Тип смолы |  | Стандарт
| Марка смолы |  | ИЗО
MAX температура жидкости, оС
| Вид стоков |  | Производственные
Возможное MAX внутреннее давление, кг/см2
| Наличие шахты обслуживания |  | Да
| Диаметр шахты d,мм |  | 1200
| Высота шахты h (до верха рабочей части емкости), мм |  | 2000
| Лестница |  | Да
Параметры патрубков:
| подводящего: |  |  |  | отводящего:
| Материал патрубка |  | ПЭ |  | Материал патрубка | ПЭ
| *Номинальный диаметр патрубка DN, мм |  | 400 |  | *Номинальный диаметр патрубка DN, мм | 300
| Кол-во патрубков |  | 1 |  | Кол-во патрубков | 2
| *Глубина залегания H лотка (от уровня грунта до низа лотка патрубка), мм |  | 2400 |  | *Глубина залегания H лотка (от уровня грунта до низа лотка патрубка), мм | 2600
| Наличие насосного оборудования: |  | Да
[7 empty] | Vэф= | 2.5 | м3 | 5 | 10 | 20 | пусков в час
| *Максимальный приток сточных вод |  | 50 | м3/ч | <- выберите ЕИ |  | Vмин= | 2.0833 | м3 | 5 | 10 | 20 | поминутная работа
| *Расчетный напор на выходе, м |  | 10 |  |  |  | Vраб= | 2.0833 | м3
Марка насосов:
| *Количество насосов: | [5 empty] | hраб= | 0.29473 | м
|  | - рабочих | 1 |  |  |  | hР= | 1.3547 | м | с учетом поплавков и рамы насосов
|  | - резервных | 1 |  |  |  | Нподз | 1.4047 | мм | 1500
|  | - запасных на склад |  |  |  |  | Минимальный уровень жидкости для работы насоса (из тех. паспорта подобранного насоса вводится вручную) | 0.6 | м
| Взрывозащита насосов: |  | Нет |  |  |  | Мин. уровень жидкости в КНС (уровень 1 поплавка от дна КНС) | 0.76 | м
[7 empty] | Высота подъема на выходе из КНС (геометр. Подъем) | 0.74 | м
| Наличие дополнительного оборудования: |  | Да |  |  |  | Высота рамы насосов | 0.16 | м
| Наличие дробилки/корзины для мусора |  | Корзина для мусора
| Наличие запорной арматуры на подводящем трубопроводе |  | Да
Задвижка шиберная
| Шкаф управления |  | Да |  | Датчики: | Да
| Тип: |  | Уличный |  | давления | Да
| Марка шкафа: |  |  |  | температуры | Нет
| Ввод электропитания: |  | Один |  | уровня | Нет
| Пуск ШУ: |  | Стандартный |  | манометр | Нет
| Модуль передачи данных в систему диспетчеризации: |  | CIM 250 GSM/GPRS |  | расходомер | Нет
| Вентиляция |  | Приточная
| *Теплоизоляция |  | Да
| Глубина теплоизоляции, мм |  | 2000
Обязательные дополнения к заявке:
* - поля обязательные для заполнения
Приложение: документы заказчика на
| Менеджер отдела продаж емкостного оборудования ООО «НТТ» |  |  | ______________________________ (________________________)
| Начальник отдела продаж емкостного оборудования ООО «НТТ» |  |  | ______________________________ (________________________)
Note on P61: [Цепочка примечаний] Ваша версия Excel позволяет прочитать эту цепочку примечаний, но если открыть файл в более поздней версии Excel, все внесенные в нее изменения будут удалены. Подробнее: https://go.microsoft.com/fwlink/?linkid=870924 Комментарий: Обращать внимание если глубина больше 14500 мм! Внимание!

## Калькулятор ЕМК
| Материальный расчет | [9 empty] | к содержанию
| Дата заполнения таблицы | Заказчик/ Объект/ Вид емкости/ Параметры |  |  | DN трубы, мм | Габаритная длина рабочей части емкости, L мм | Длина трубы для емкости при горизонтальном расположении с шахтой обслуживания, мм | Высота возвышения корпуса емкости/шахты обслуживания над землей, мм | Объем емкости, м3 | Объем 2х элиптических днищ для горизонтальной установки, м3 | Количество одинаковых линий
[6 empty] | 12000 | 12000
|  | Заявка № ОЛ/ Заказчик: емкость 3000х13400мм |  |  | 3000 | 13400 | 13400 | 300 | 100 | 5.6549 | 1
| Наименование изделия | Материал изделия | Транспортируемая среда | Давление трубопровода, PN МПа |  | Жесткость, SN Па |  |  | D шахты обслуживания, мм | Количество шахт, шт. | Высота шахты h (до верха рабочей части емкости), мм | Кол-во емкостей
|  |  |  | 0.6 | 0.6 |  |  | +100 | Вручную | +100 | 2000000
| Труба | СК/НПС | К |  | 0.1 | 10000 |  |  | 1200 | 2 | 2000 | 1
№ | Категория | Материалы,работы, услуги. |  | Закупка | Вес, кг/пм | Кол-во за 1 ед. |  | Общ. кол-во | ЕИ | Цена за 1 ед., руб |  | Сумма, руб | Примечание | МТО | Логистика
1 |  | Корпус емкости 3000х13400мм , в т.ч.:
1.1 |  | Корпус емкости. Материалы
| Собственное производство | Труба СК/НПС-К 3000-0,1-10000 | Целая труба |  | 14455.98 |  | 14.9 | 14.9 | м | 1 |  | 14.9
| Собственное производство | Придание изделию товарного вида |  | нет |  |  | 34.3846 | 34.4 | чел. ч |  | 1207.8 | 41548.32
| Собственное производство | Труба СК/НПС-К 3000-0,1-10000 |  | нет |  | 4.34 |  | 0 | м |  |  | 0
| Собственное производство | Придание изделию товарного вида |  | нет |  |  | 0 | 0 | чел. ч |  | 1207.8 | 0
| Собственное производство | Труба СК/НПС-К 3000-0,1-10000 |  | нет |  | 4 |  | 0 | м |  |  | 0
| Собственное производство | Придание изделию товарного вида |  | нет |  |  | 0 | 0 | чел. ч |  | 1207.8 | 0
| Собственное производство | Муфта-1 СК/НПС-К 3000-1 |  | нет |  | 1 |  | 0 | шт |  |  | 0
| Собственное производство | Ламинирование стыков частей трубы |  | нет |  |  |  | 0 | кг |  |  | 0
| ФОТ | ФОТ |  | нет |  | 0.56 |  | 0 | чел. ч |  | 1207.8 | 0
[5 empty] | Транспортировочная длина трубы (отрезок): | 6 |  |  | м
| Собственное производство | Муфта соединительная Муфта-1 3000-1 |  | нет |  |  | 1 | 1 | шт | 1 |  | 1
| Новый способ |  | ВАЖНО от выбранного давления зависит масса формованных слоев на стыке (кг)
| Собственное производство | Ламинация днища (косые и центральный стыки) |  | нет |  |  | 428.8317 | 428.8317 | кг |  | 214.4 | 91941.5129
| ФОТ | ФОТ |  | нет |  |  | 0.56 | 240.2 | чел. ч |  | 1207.8 | 290113.56
| Собственное производство | Ламинирование эллиптического днища к корпусу |  | нет |  |  | 128.6495 | 0 | кг |  | 310.2 | 0 | расчет при новом способе: =(Мф/0,707 + Мф/2)*М5
| ФОТ | ФОТ |  | нет |  |  | 0.56 | 0 | чел. ч |  | 1207.8 | 0 | расчет при старом способе:
| Нет | Перегородка
| Собственное производство | Ручная формовка перегородки | 1 | нет |  |  | 20 | 0 | кг |  | 310.2 | 0
| ФОТ | ФОТ |  | нет |  |  | 1 | 0 | чел. ч |  | 1207.8 | 0
| Собственное производство | Ламинирование перегородки к корпусу |  | нет |  |  | 1 | 0 | кг |  | 310.2 | 0
| ФОТ | ФОТ |  | нет |  |  | 1 | 0 | чел. ч |  | 1207.8 | 0
|  | Входящий патрубок | 400 | 1 | шт | ПЭ
| Собственное производство | Труба СК/НПС-К 500-0,1-2500 | Стеклокомпозитная гильза Ø500 | нет |  |  |  | 0.5 | м | 1,00 |  | 0.5
| Собственное производство | Придание изделию товарного вида |  | нет |  |  | 0.19231 | 0.19231 | чел. ч |  | 1207.8 | 232.2692
| Собственное производство | Ламинирование патрубка к корпусу |  | нет |  |  |  | 0.57 | кг |  | 310.2 | 176.814
| ФОТ | ФОТ |  | нет |  |  | 1 | 0.6 | чел. ч |  | 1207.8 | 724.68
|  | Выходящий патрубок | 300 | 2 | шт | ПЭ
| Собственное производство | Труба СК/НПС-К 400-0,1-2500 | Стеклокомпозитная гильза Ø400 | нет |  |  |  | 1 | м | 1,00 |  | 1
| Собственное производство | Придание изделию товарного вида |  | нет |  |  | 0.30769 | 0.30769 | чел. ч |  | 1207.8 | 371.6308
| Собственное производство | Ламинирование патрубка к корпусу |  | нет |  |  |  | 0.66 | кг |  | 310.2 | 204.732
| ФОТ | ФОТ |  | нет |  |  | 1 | 0.7 | чел. ч |  | 1207.8 | 845.46
Теплоизоляция:
| Прочие материалы | Теплоизоляция - Изофом ППЭ ОР 15 1,5х40 | Вертикальная изоляция корпуса | да |  |  | 7.5398 | 7.5398 | м² |  | 750 | 5654.8668
| Прочие материалы | Теплоизоляция - Изофом ППЭ ОР 15 1,5х40 | Изоляция крышки | да |  |  | 7.0686 | 7.0686 | м² |  | 750 | 5301.4376
| Собственное производство | Защитный слой ламинации 4 мм на теплоизоляцию |  | нет |  |  | 108.1022 | 108.1022 | кг |  | 310.2 | 33533.3034
| ФОТ | ФОТ |  | нет |  |  | 0.56 | 60.6 | чел. ч |  | 1207.8 | 73192.68
| Да | Шахта обслуживания: |  | 2 | шт
|  |  | DN | 1200 | SN | 5000 | PN | 0.1
| Собственное производство | Труба СК/НПС-К 1200-0,1-5000 | Заготовка трубы для шахты обслуживания | нет |  |  | 2 | 4 | м | 1 |  | 4
| Собственное производство | Придание изделию товарного вида |  | нет |  |  | 3.6923 | 3.7 | чел. ч |  | 1207.8 | 4468.86
| Собственное производство | Муфта соединительная Муфта-1 1200-1 | Да | нет |  |  | 1 | 2 | шт | 1 |  | 2
| Собственное производство | Ламинирование шахты обслуживания к корпусу |  | нет |  |  | 10.3 | 20.6 | кг |  | 310.2 | 6390.12
| ФОТ | ФОТ |  | нет |  |  | 0.56 | 11.6 | чел. ч |  | 1207.8 | 14010.48
| Да | Петли монтажные по чертежу НТТ 648, в т.ч.: |  | 4 | шт
| Метизы | Болт М24-6ɡх100.21.Ст20 ГОСТ 7798-70 |  | да | 3.9872 |  | 2 | 8 | шт |  | 105 | 840
| Метизы | Шайба 24.21.Ст20 ГОСТ 11371-78 |  | да | 0.2584 |  | 2 | 8 | шт |  | 6 | 48
| Метизы | Шайба 24.30х13 Ст20 ГОСТ 6402-70 |  | да |  |  | 2 | 8 | шт |  | 5.91 | 47.28
| Метизы | Гайка М24-7Н.Ст20 ГОСТ 5915-70 |  | да | 0.21696 |  | 2 | 8 | шт |  | 28 | 224
| Металлопрокат | Лист г/к Б-ПН-О-6,0х1500х3000 ГОСТ 19903-74 // Ст3пс ГОСТ 14637-89 |  | да | 0.03424 |  | 0.08 | 0.32 | м² |  | 5833.33 | 1866.6656
| Металлопрокат | Лист г/к Б-ПН-О-12,0х1500х3000 ГОСТ 19903-74 // Ст3пс ГОСТ 14637-89 |  | да | 3.14 |  | 0.05 | 0.2 | м² |  | 11222.22 | 2244.444
| Металлопрокат | Арматура 20-А-I Ст3пс ГОСТ 5781-82 гладкая (А240) |  | да | 9.04 |  | 0.9 | 3.6 | м |  | 190 | 684
| Собственное производство | Ламинирование петель к корпусу | Прим. - Петля усиленная | нет |  |  | 0.6 | 2.4 | кг |  | 310.2 | 744.48 | Ламинирование 1 простой петли = 0,4 кг, ламинирование 1 усиленной петли =0,6 кг
| ФОТ | ФОТ |  | нет |  |  | 0.56 | 1.4 | чел. ч |  | 1207.8 | 1690.92
| Нет | Фальшпол: | фальшпол может быть предусмотрен, только если есть насосное оборудование
| Детали труб_да ПЭ ПВХ PPR | Труба ПВХ Ду160 оранжевая (наружная) | Отверстия для гильз под бетон 2шт | да |  |  | 1 | 0 | м |  | 2901 | 0
| Собственное производство | Механическая формовка деталей фальшпола |  | нет |  | 37 |  | 0 | кг |  | 214.4 | 0
| ФОТ | ФОТ |  | нет |  |  | 0.28 | 0 | чел. ч |  | 1207.8 | 0
| Собственное производство | Ламинирование фальшпола к корпусу |  | нет |  |  | 0 | 0 | кг |  | 310.2 | 0
| ФОТ | ФОТ |  | нет |  |  | 0.56 | 0 | чел. ч |  | 1207.8 | 0
1.2 |  | Корпус емкости Работы (ФОТ)
| Собственное производство | Предварительные работы для подготовки трубы (транспортировка, разметка осей, шлифовка) | Труба СК/НПС-К 3000-0,1-10000 | нет |  |  | 37.25 | 37.3 | чел. ч |  | 1207.8 | 45050.94 | DN/(200*6) * Lтр
| Собственное производство | Предварительные работы для подготовки трубы (транспортировка, разметка осей, шлифовка) | Труба СК/НПС-К 1200-0,1-5000 | нет |  |  | 4 | 4 | чел. ч |  | 1207.8 | 4831.2
| Собственное производство | Предварительные работы для подготовки трубы (транспортировка, разметка осей, шлифовка) | 500 | нет |  |  | 1.6667 | 1.7 | чел. ч |  | 1207.8 | 2053.26
| Собственное производство | Прорезка отверстия патрубка в корпусе | 400 | нет |  |  | 1.3333 | 1.4 | чел. ч |  | 1207.8 | 1690.92 | прорезка любого отверстия: (DN* П/1000)*0,5*количество патрубков - вырезать 1 м окружности занимает 0,5 чел.ч.
| Собственное производство | Прорезка отверстия шахты обслуживания | Труба СК/НПС-К 1200-0,1-5000 | нет |  |  | 3.7699 | 3.8 | чел. ч |  | 1207.8 | 4589.64
| Собственное производство | Изготовление Петель монтажных | Прим. - Петли усиленные | нет |  |  | 2 | 2 | чел. ч |  | 1207.8 | 2415.6 | 0,5 чел. За 1 петлю
| Собственное производство | Монтаж Петель монтажных | Прим. - Петли усиленные | нет |  |  | 2 | 2 | чел. ч |  | 1207.8 | 2415.6 | 0,5 чел. За 1 петлю
| Собственное производство | Монтаж теплоизоляции |  | нет |  |  | 14.6084 | 14.7 | чел. ч |  | 1207.8 | 17754.66
Последняя строка
|  |  | Итого: Корпус |  | 14472.6568 | [6 empty] | 657925.7363
|  |  | в т.ч. Материалы на закупку: | [8 empty] | 16910.694
|  |  | в т.ч. Труба, муфта: | [8 empty] | 23.4 |  | необходимо указать стоимость трубы/муфты
|  |  | в т.ч. Работы участка фитингов, ФОТ: |  |  |  |  | 418.6 | чел. ч |  |  | 505585.08
|  |  | в т.ч. Работы участка РМУ, ФОТ: |  |  |  |  | 2 |  |  |  | 2415.6
|  |  | в т.ч. Формовка: |  |  |  |  | 561.1639 | кг |  |  | 132990.9623
2 |  | Корзина Материалы:
2.1 |  | Количество корзин | [5 empty] | 1 | шт
| Металлопрокат | Уголок 20х20х1,5мм 08Х18Н10Т(AISI304) ГОСТ 8509-93 |  | да |  |  | 10 | 10 | м |  | 850 | 8500
| Металлопрокат | Лист нержавеющий перфорированный 1х1000х2000мм Qg 10.0-12.0 марка 10х18н10 |  | да |  |  | 2 | 2 | м² |  | 8750 | 17500
| Металлопрокат | Труба 45х3,0 ГОСТ 9941-81 ст 12Х18Н10Т (AISI 321) (бесшовная холоднодеформированная) ГОСТ 9941-81 |  | да |  |  | 5 | 5 | м |  | 3900 | 19500
| Металлопрокат | Круг 5 мм 12Х18Н10Т ГOCT 5949-75 |  | да |  |  | 0.628 | 0.628 | м |  | 125 | 78.5
| Грузоподъем | Цепь короткозвенная сварная 3 мм DIN 766 А2/А4 | Для подъема и спуска корзины L= 4 м | да |  |  | 4 | 4 | м |  | 180 | 720
| Грузоподъем | Карабин винтовой 5 мм нерж. А4 ART 8253 |  | да |  |  | 2 | 2 | шт |  | 320 | 640
2.2 |  | Корзина Работа (ФОТ)
| Собственное производство | Изготовление Сороудерживающей корзины |  | нет |  |  | 6 | 6 | чел. ч |  | 1207.8 | 7246.8
| Собственное производство | Монтаж Сороудерживающей корзины |  | нет |  |  | 5 | 5 | чел. ч |  | 1207.8 | 6039
| Собственное производство | Изготовление направляющих корзины |  | нет |  |  | 2 | 2 | чел. ч |  | 1207.8 | 2415.6
| Собственное производство | Монтаж направляющих корзины |  | нет |  |  | 2 | 2 | чел. ч |  | 1207.8 | 2415.6
Последняя строка
|  |  | Итого: Корзина |  | 0 | [6 empty] | 65055.5
|  |  | в т.ч. Материалы на закупку: | [8 empty] | 46938.5
|  |  | в т.ч. Работы участка фитингов, ФОТ: |  |  |  |  | 5 | чел. ч |  |  | 8454.6
|  |  | в т.ч. Работы участка РМУ, ФОТ: |  |  |  |  | 8 | чел. ч |  |  | 9662.4
3 | Да | Лестница из нержавеющей стали 5 м, в т.ч.:
3.1 |  | Лестницы Материалы |  |  | общ.кол-во: |  | 2 | шт
| Алюминиевая | Длина лестницы 1 |  |  |  |  | 5 | м
|  | Длина лестницы 2 | [5 empty] | 0 | м
| Металлопрокат | Уголок 40х40х3мм 08Х18Н10Т(AISI304) ГОСТ 8509-93 |  | да | 15 |  | 10 | 10 | м |  | 0 | 0
| Металлопрокат | Труба 25х2,5мм 12Х18Н10Т (AISI 304) ГОСТ 9941-81 |  | да | 7.1783 |  | 6.2857 | 6.2857 | м |  | 0 | 0
| Прочие материалы | Лестница приставная односекционная 14 ступеней 3,98 м (алюминиевая) |  | да | 2.284 |  | 2 | 2 | шт |  | 6000 | 12000
3.2 |  | Лестница емкости Работа (ФОТ)
| Собственное производство | Изготовление Лестницы |  | нет |  |  | 6.25 | 6.3 | чел. ч |  | 0 | 0
| Собственное производство | Монтаж Лестницы |  | нет |  |  | 3.125 | 3.2 | чел. ч |  | 0 | 0
| Собственное производство | Монтаж Лестницы |  | нет |  |  | 4 | 4 | чел. ч |  | 1207.8 | 4831.2
Последняя строка
|  |  | Итого: Лестница |  | 24.4623 | [6 empty] | 16831.2
|  |  | в т.ч. Материалы на закупку: | [8 empty] | 12000
|  |  | в т.ч. Работы участка фитингов, ФОТ: |  |  |  |  | 7.2 | чел. ч |  |  | 4831.2
|  |  | в т.ч. Работы участка РМУ, ФОТ: |  |  |  |  | 6.3 | чел. ч |  |  | 0
4 |  | Перекрытие, площадка и несущие балки Материалы
4.1 |  | Перекрытие, площадка и несущие балки Материалы
|  | Тип крышки: | Крышка стеклокомпозитная |  |  |  | 2 | шт
| Нет | Верхнее перекрытие | DN | 2000 | SN | 5000 | PN | 0.1
| Собственное производство | Механическая формовка верхнего перекрытия |  | нет |  |  | 56.863 | 0 | кг |  | 214.4 | 0
| ФОТ | ФОТ |  | нет |  |  | 0.28 | 0 | чел. ч |  | 1207.8 | 0
| Собственное производство | Ламинирование верхнего перекрытия |  | нет |  |  | 0 | 0 | кг |  | 310.2 | 0
| ФОТ | ФОТ |  | нет |  |  | 0.56 | 0 | чел. ч |  | 1207.8 | 0
| Металлопрокат | Труба 100х50х2мм 08Х18Н10 (AISI304) ГОСТ 8645-68 | Нет | да |  | 10 |  | 0 | м |  | 4750 | 0
| Да | Выбор люка (горловины) | DN | 1200 | SN | 5000 | PN | 1 | Вид люка: | Круглый
|  | Количество люков |  |  |  |  | 2 | шт
| Собственное производство | Механическая формовка стеклокомпозитной крышки |  | нет |  | 10 |  | 20 | кг |  | 214.4 | 4288
| ФОТ | ФОТ |  | нет |  |  | 0.28 | 5.6 | чел. ч |  | 1207.8 | 6763.68
| Собственное производство | Ламинирование стеклокомпозитной крышки |  | нет |  |  | 6 | 6 | кг |  | 310.2 | 1861.2
| ФОТ | ФОТ |  | нет |  |  | 0.56 | 3.4 | чел. ч |  | 1207.8 | 4106.52
| Прочие материалы | Ручка складная оцинкованная |  | да |  |  | 2 | 4 | шт |  | 200 | 800
| Прочие материалы | Замок натяжной АРТ 8427 А2 115-125 |  | да |  |  | 1 | 2 | шт |  | 1600 | 3200
| Прочие материалы | Концевой выключатель KZ 81-08 |  | да |  |  | 1 | 2 | шт |  | 500 | 1000
| Нет | Крепление емкости/оборудования |  | 1 | шт
| Металлопрокат | Лист г/к Б-ПН-О-8,0х1500х6000 ГОСТ 19903-74 // Ст3пс ГОСТ 14637-89 |  | да |  | 2 |  | 0 | м² |  | 10201 | 0
| Металлопрокат | Лист г/к Б-ПН-О-4,0х1500х3000 ГОСТ 19903-74 // Ст3пс ГОСТ 14637-89 |  | да |  | 2.5 |  | 0 | м² |  | 310.28 | 0
| Металлопрокат | Уголок 60х60х6мм 12Х18Н10Т (AISI304) ГОСТ 8509-93 |  | да |  | 13.12 |  | 0 | м |  | 3100 | 0
| Да | Площадка обслуживания |  | 1 | шт
| Прочие материалы | Композитный решетчатый настил ISO-FR 30х997х2026 |  | да |  | 3 |  | 3 | шт |  | 16500 | 49500
| Металлопрокат | Уголок 60х60х6мм 12Х18Н10Т (AISI304) ГОСТ 8509-93 |  | да |  | 18 |  | 18 | м |  | 3100 | 55800
| Да | Крепление металлоконструкций |  | 8 | шт | Размер стульчиков | 0.15 | м
| Металлопрокат | Уголок 100х100х6мм 12Х18Н10Т (AISI304) ГОСТ 8509-93 |  | да |  |  |  | 1.2 | м |  | 3700 | 4440
| Собственное производство | Ламинирование болтов к корпусу |  | нет |  |  | 2.4 | 2.4 | кг |  | 310.2 | 744.48
| ФОТ | ФОТ |  | нет |  |  | 0.56 | 1.4 | чел. ч |  | 1207.8 | 1690.92
| Да | Крепление насосного оборудования | Ø трубы направляющей из паспорта насоса:
| Металлопрокат | Труба 54х2мм 12Х18Н10Т (AISI 304) ГОСТ 9941-81 | 54х2,0 | да |  |  | 20 | 20 | м |  | 1800 | 36000
| Металлопрокат | Швеллер 12-П ст3пс ГОСТ 8240-97 |  | да |  | 5 |  | 5 | м |  | 1000 | 5000
| Металлопрокат | Уголок 63х63х6мм ст3пс ГОСТ8509-93 |  | да |  | 4 |  | 4 | м |  | 1890 | 7560
| Да | Грузоподъем
| Грузоподъем | Цепь короткозвенная сварная 6 мм DIN 766 А2/А4 | Для подъема и спуска насосов L= 6м | да |  |  | 12 | 12 | м |  | 600 | 7200
| Грузоподъем | Карабин винтовой 6 мм нерж. А4 ART 8253 |  | да |  |  | 6 | 6 | шт |  | 440 | 2640
| Металлопрокат | Круг 6 мм 12Х18Н10Т ГOCT 5949-75 |  | да |  |  | 1.884 | 1.884 | м |  | 132 | 248.688
| Да | Крепление к бетонному основанию
| Грузоподъем | Ремень стяжной с натяжным устройством и крюками на концах (Прочность на разрыв 10тонн, Длина ремня 10 метров, Ширина 50мм) |  | да |  |  | 13.4 | 14 | шт |  | 3000 | 42000
| Метизы | Анкерный болт с гайкой SZ-B MKT М20х165/30 высокой прочности (резьбовая часть М2 |  | да |  |  | 28 | 28 | шт |  | 2500 | 70000
| Метизы | Рым-гайка М20 DIN 582 оцинкованная |  | да |  |  | 56 | 56 | шт |  | 310 | 17360
4.2 |  | Площадка и несущие балки Работа (ФОТ)
Верхнее стеклокомпозитное перекрытие
| Собственное производство | Изготовление рамы перекрытия из профильной трубы |  | нет |  |  | 12 | 0 | чел. ч |  | 1207.8 | 0 | за 1 раму перекрытия 6 чел.ч при < DN2500, при > DN2500 7 чел.ч
| Собственное производство | Монтаж рамы перекрытия на верхнем стеклокомпозитном перекрытии |  | нет |  |  | 10 | 0 | чел. ч |  | 1207.8 | 0 | за 1 раму перекрытия 5 чел.ч при < DN2500, при > DN2500 6 чел.ч
| Собственное производство | Монтаж складных ручек на болтах М6 |  | нет |  |  | 2 | 2 | чел. ч |  | 1207.8 | 2415.6 | 0,5 чел.ч на ручку
| Собственное производство | Монтаж замка натяжного, петли и концевого выключателя |  | нет |  |  | 2 | 2 | чел. ч |  | 1207.8 | 2415.6
Площадка обслуживания
| Собственное производство | Изготовление поддержив. конструкций площадки обслуживания из проф.трубы |  | нет |  |  | 6 | 6 | чел. ч |  | 1207.8 | 7246.8
| Собственное производство | Монтаж площадки |  | нет |  |  | 5 | 5 | чел. ч |  | 1207.8 | 6039
| Собственное производство | Раскрой листов настила для площадки обслуживания |  | нет |  |  | 5 | 5 | чел. ч |  | 1207.8 | 6039
Крепление металлоконструкций
| Собственное производство | Изготовление "стульчиков" из уголка 100х100х6,0 |  | нет |  |  | 4 | 4 | чел. ч |  | 1207.8 | 4831.2
| Собственное производство | Монтаж "стульчиков" |  | нет |  |  | 4 | 4 | чел. ч |  | 1207.8 | 4831.2
Крепление насосного оборудования
| Собственное производство | Изготовление направляющих насосов |  | нет |  |  | 4 | 4 | чел. ч |  | 1207.8 | 4831.2 | на 1 насос 2 направляющие = 2 чел.ч
| Собственное производство | Монтаж направляющих насосов |  | нет |  |  | 4 | 4 | чел. ч |  | 1207.8 | 4831.2
| Собственное производство | Изготовление рамы насосов |  | нет |  |  | 7 | 7 | чел. ч |  | 1207.8 | 8454.6 | за 1 раму насосов 6 чел.ч при < DN2500, при > DN2500 7 чел.ч
| Собственное производство | Монтаж рамы насосов |  | нет |  |  | 6 | 6 | чел. ч |  | 1207.8 | 7246.8 | за 1 раму насосов 5 чел.ч при < DN2500, при > DN2500 6 чел.ч
Крепление к бетонному основанию
| Собственное производство | Монтаж емкости к бетонному основанию ремнями стяжными |  | нет |  |  | 7 | 7 | чел. ч |  | 1207.8 | 8454.6 | 0,5 чел.ч за 1 башмак
Последняя строка
|  |  | Итого: Перекрытие, площадка и несущие балки |  | 0 | [6 empty] | 389840.288
|  |  | в т.ч. Материалы на закупку: | [8 empty] | 302748.688
|  |  | в т.ч. Работы участка фитингов, ФОТ: |  |  |  |  | 45.4 | чел. ч |  |  | 54834.12
|  |  | в т.ч. Работы участка РМУ, ФОТ: |  |  |  |  | 21 | чел. ч |  |  | 25363.8
|  |  | в т.ч. Формовка: |  |  |  |  | 28.4 | кг |  |  | 6893.68
5 | Да | Вентиляционный стояк, входные патрубки
5.1 |  | Вентиляционный стояк, патрубки Материалы |  |  | общ.кол-во: | 2 | шт
| Детали труб_да ПЭ ПВХ PPR | Муфта ПВХ Ду110 |  | да |  | 2 |  | 4 | шт |  | 500 | 2000
| Детали труб_да ПЭ ПВХ PPR | Дефлектор ПВХ Ду110 |  | да |  | 1 |  | 2 | шт |  | 600 | 1200
| Детали труб_да ПЭ ПВХ PPR | Труба ПВХ Ду110 оранжевая (наружная) |  | да |  | 1 |  | 2 | м |  | 920 | 1840
5.2 |  | Вентиляционный стояк Работа (ФОТ)
| Собственное производство | Прорезка отверстия вентиляции в перекрытии | 100 | нет |  |  | 0.314 | 0.4 | чел. ч |  | 1207.8 | 483.12
| Собственное производство | Монтаж вентиляционного стояка |  | нет |  |  | 6 | 6 | чел. ч |  | 1207.8 | 7246.8
Последняя строка
|  |  | Итого: Вентиляционный стояк, входные патрубки |  | 0 | [6 empty] | 12769.92
|  |  | в т.ч. Материалы на закупку: | [8 empty] | 5040
|  |  | в т.ч. Работы участка фитингов, ФОТ: |  |  |  |  | 6.4 | чел. ч |  |  | 7729.92
|  |  | в т.ч. Работы участка РМУ, ФОТ: |  |  |  |  | 0 | чел. ч |  |  | 0
|  |  | в т.ч. Формовка: |  |  |  |  | 0 | кг |  |  | 0
6 | Да | Напорный трубопровод | 100 | Тип: | Сложный
6.1 |  | Напорный трубопровод Материалы
| Детали труб_да ПЭ ПВХ PPR | Труба ПЭ 100 SDR17 Ø160×9,5 PN10 ГОСТ 18599-2001 |  | да |  | 30 |  | 30 | м |  | 2120 | 63600
| Детали труб_да ПЭ ПВХ PPR | Втулка под фланец ПЭ 100 SDR17 Ø160×9,5 PN10 |  | да |  | 12 |  | 12 | шт |  | 1450 | 17400
| Металлопрокат | Труба 108х4мм 12Х18Н10Т (AISI 304) ГОСТ 9941-81 |  | да |  | 60 |  | 60 | м |  | 3600 | 216000
| Детали трубопровода сталь | Переход К-159х4,5-108х4-12х18н10т ГОСТ 17378-2001 |  | да |  | 6 |  | 6 | шт |  | 6572.16 | 39432.96
| Детали трубопровода сталь | Отвод 90-108х3-12Х18Н10Т ГОСТ 17375-2001 |  | да |  | 9 |  | 9 | шт |  | 6182.4 | 55641.6
| Детали трубопровода сталь | Фланец свободный DN 150/159 AISI 304 PN 10 (8 отверстий) |  | да |  | 10 |  | 10 | шт |  | 7900 | 79000
| Детали трубопровода сталь | Борт шайба DN 150 (159х2,0) AISI 304 |  | да |  | 10 |  | 10 | шт |  | 550 | 5500
| Детали трубопровода сталь | Прокладка А-150-40-ПОН ГОСТ 15180 |  | да |  | 16 |  | 16 | шт |  | 44.5774 | 713.2384
| Детали труб_да ПЭ ПВХ PPR | Сварка 1 стыка деталей из ПЭ 100 DN160 в сторонней организации |  | да |  | 2 |  | 2 | шт |  | 2180 | 4360
6.2 |  | Напорный трубопровод Работа (ФОТ)
| Собственное производство | Изготовление напорного трубопровода |  | нет |  |  | 33.6 | 33.6 | чел. ч |  | 1207.8 | 40582.08 | среднее значение 28 чел.ч (несложный трубопровод)
| Собственное производство | Монтаж напорного трубопровода |  | нет |  |  | 28.8 | 28.8 | чел. ч |  | 1207.8 | 34784.64 | среднее значение 24 чел.ч (несложный трубопровод)
Последняя строка
|  |  | Итого: Напорный трубопровод |  | 0 | [6 empty] | 557014.5184
|  |  | в т.ч. Материалы на закупку: | [8 empty] | 481647.7984
|  |  | в т.ч. Работы участка фитингов, ФОТ: |  |  |  |  | 28.8 | чел. ч |  |  | 34784.64
|  |  | в т.ч. Работы участка РМУ, ФОТ: |  |  |  |  | 33.6 | чел. ч |  |  | 40582.08
7 |  | Крепеж
7.1 |  | КрепёжМатериалы
| Метизы | Болт М12-6gх90.58.12Х18Н10Т ГОСТ 7798-70 (DIN 931, DIN 933) |  | да | 0.12835 | 16 |  | 16 | шт |  | 74 | 1184
| Метизы | Шайба 2.М12.12Х18Н10Т ГОСТ 11371-78 (DIN125) |  | да | 0.4928 |  | 32 | 32 | шт |  | 4.41 | 141.12
| Метизы | Шайба М12 12Х18Н10Т ГОСТ 6402-70 (DIN 127) |  | да | 0.8928 |  | 16 | 16 | шт |  | 4.24 | 67.84
| Метизы | Гайка М12-6Н.5.12Х18Н10Т ГОСТ 5915-70 (DIN 934) |  | да | 0.05376 |  | 16 | 16 | шт |  | 14.98 | 239.68
| Метизы | Болт М20-6gх90.58.12Х18Н10Т ГОСТ 7798-70 (DIN 931, DIN 933) |  | да | 0.64176 | 80 |  | 80 | шт |  | 270 | 21600
| Метизы | Шайба 2.М20.12Х18Н10Т ГОСТ 11371-78 (DIN125) |  | да | 2.464 |  | 160 | 160 | шт |  | 10.01 | 1601.6
| Метизы | Шайба М20 12Х18Н10Т ГОСТ 6402-70 (DIN 127) |  | да | 4.464 |  | 80 | 80 | шт |  | 9.97 | 797.6
| Метизы | Гайка М20-6Н.5.12Х18Н10Т ГОСТ 5915-70 (DIN 934) |  | да | 0.2688 |  | 80 | 80 | шт |  | 51 | 4080
7.2 |  | КрепёжРабота (ФОТ)
Учитывается в разделах монтажа площадок, балок, трубопровода и оборудования
Последняя строка
|  |  | Итого: Крепеж |  | 0 | [6 empty] | 29711.84
|  |  | в т.ч. Материалы на закупку: | [8 empty] | 29711.84
|  |  | в т.ч. Работы участка фитингов, ФОТ: |  |  |  |  | 0 | чел. ч |  |  | 0
|  |  | в т.ч. Работы участка РМУ, ФОТ: |  |  |  |  | 0 | чел. ч |  |  | 0
8 | Да | Оборудование и запорная арматура
8.1 |  | Оборудование и запорная арматураМатериалы
| Запорная арматура | Задвижка шиберная с невыдв.шпинделем с ручным управлением DN400 PN10 и удлиненным штоком L=3800 мм (высота штока указана от оси трубы | 400 | да |  |  | 1 | 1 | шт | 250000 |  | 250000
| Запорная арматура | Задвижка чугунная клиновая металл/металл DN100 PN10/16 клин бронза |  | да |  | 6 |  | 6 | шт |  | 45000 | 270000
| Запорная арматура | Клапан обратный фланцевый с мягким уплотнением и наклонным седлом DN100 PN10/16 |  | да |  | 3 |  | 3 | шт |  | 50000 | 150000
| Насосы, АТМ | Насос погружной VSL.100.30.2.5.0D канализационный производительностью 11,2 л/ с, с напором 12,8 м (2 рабочих, 1 резервный, 1 на склад), мощностью 3,9 кВт |  | да |  |  | 2 | 2 | шт | 1 |  | 2
| Насосы, АТМ | Автоматическая трубная муфта | 100 | да |  |  | 2 | 2 | шт | 1 |  | 2
| Выключатели | ПОПЛАВКОВЫЙ ВЫКЛЮЧАТЕЛЬ КАБЕЛЬ 20 М |  | да |  |  | 4 | 4 | шт |  | 7500 | 30000
| Датчики | Датчик давления общепромышленного применения (диапазон измерения 0..10 бар, выходной сигнал 4..20 мA / 2-х пров. / 12..36 В, присоединение М20х1.5 DIN 3852, уплотнение EPDM, стандартное исполнение) с кабелем 20 м |  | да |  |  | 2 | 2 | шт |  | 40000 | 80000
| Датчики | Погружной датчик уровня (гидростатического давления) (диапазон измерения 0..10 бар), с керамическим сенсором в корпусе из пластика PVC (поливинилхлорида), уплотнение EPDM) в защитном кожухе с кабелем 20 м |  | да |  |  | 1 | 0 | шт |  | 80000 | 0
| Расходомеры | Расходомер электромагнитный DN100 с фланцевым типом присоединения, с раздельным конструкционным исполнением, со степенью защиты IP68 | 100 | да |  |  | 2 | 0 | шт |  | 320000 | 0
| Прочее оборудование | Переносной газоанализатор (CH4, H2S, CO, O2) |  | да |  |  | 1 | 1 | шт |  | 320000 | 320000
| Шкафы | ШУ |  | да |  |  | 1 | 1 | шт | 1 |  | 1
| Детали труб_да ПЭ ПВХ PPR | Труба ПЭ 100 SDR17 Ø110×6,6 PN10 ГОСТ 18599-2001 | Защитный футляр c перфорацией для гидростатического датчика уровня выведен до отметки 0.000 | да |  |  | 5 | 0 | м |  | 1201 | 0
| Грузоподъем | Тренога перегрузочная ТП-1000 г/п 1000 кг (без тали) |  | да |  |  | 1 | 1 | шт |  | 30000 | 30000
| Грузоподъем | Таль ручная цепная ТРШС 0,5т Н=12м |  | да |  |  | 1 | 1 | шт |  | 2000 | 2000
8.2 |  | Оборудование и запорная арматураРабота (ФОТ)
| Собственное производство | Монтаж Задвижки шиберной ножевой | 1 | нет |  |  | 1 | 1 | чел. ч |  | 1207.8 | 1207.8
| Собственное производство | Монтаж Задвижки клиновой | 6 | нет |  |  | 6 | 6 | чел. ч |  | 1207.8 | 7246.8
| Собственное производство | Монтаж Клапанов обратных шаровых | 2 | нет |  |  | 2 | 2 | чел. ч |  | 1207.8 | 2415.6
| Собственное производство | Монтаж Насосов | 2 | нет |  |  | 4 | 4 | чел. ч |  | 1207.8 | 4831.2
| Собственное производство | Монтаж Систем автоматической трубной муфты | 2 | нет |  |  | 6 | 6 | чел. ч |  | 1207.8 | 7246.8
| Собственное производство | Монтаж Поплавковых выключателей | 4 | нет |  |  | 4 | 4 | чел. ч |  | 1207.8 | 4831.2
| Собственное производство | Монтаж датчиков | 2 | нет |  |  | 2 | 2 | чел. ч |  | 1207.8 | 2415.6
| Собственное производство | Монтаж расходомера | 0 | нет |  |  | 0 | 0 | чел. ч |  | 1207.8 | 0
| Собственное производство | Монтаж Шкафа управления | 1 | нет |  |  | 6 | 6 | чел. ч |  | 1207.8 | 7246.8
Последняя строка
|  |  | Итого: Оборудование и запорная арматура |  | 0 | [6 empty] | 1169446.8 | 1169446.8
|  |  | в т.ч. Материалы на закупку: | [8 empty] | 1132005
|  |  | в т.ч. Работы участка фитингов, ФОТ: |  |  |  |  | 31 | чел. ч |  |  | 37441.8
|  |  | в т.ч. Работы участка РМУ, ФОТ: |  |  |  |  | 0 | чел. ч |  |  | 0
|  |  | Сумма чел/ч по участку фитингов |  |  |  |  | 542.4 | чел. ч |  |  | 653661.36
|  |  | Сумма чел/ч по участку РМУ |  |  |  |  | 70.9 | чел. ч |  |  | 78023.88
|  |  | ФОТ на ПЗР: |  |  |  |  | 49.4 | чел. ч | 1207.8 |  | 59665.32
Прочие затраты:
|  |  | Ацетон |  |  |  |  | 29.5 | кг | 109.4 |  | 3227.3
|  |  | СИЗ и РМ: |  |  |  |  | 592 | ед. | 122 |  | 72224
|  |  | Накладные расходы |  |  |  |  | 591.8 | чел. ч | 1584.73 |  | 937843.214
|  |  | ИТОГО себестоимость с НДС: |  |  | 14497.1191 | [5 empty] | 3971555.6367 | 3971555.6367
в т.ч.:
|  |  | Труба, муфта: | [8 empty] | 23.4
|  |  | Формовка: | [5 empty] | 589.5639 |  |  | 139884.6423
|  |  | Работы, ФОТ: | [5 empty] | 662.7 |  |  | 791350.56
|  |  | Материалы на закупку: | [8 empty] | 2027002.5204
|  |  | Прочие затраты: | [8 empty] | 1013294.514
|  |  | Наценка: | [8 empty] | 43%
|  |  | Цена продажи: | [8 empty] | 5679400
|  |  | Рентабельность: | [8 empty] | 30.07%
Note on E265: [Цепочка примечаний] Ваша версия Excel позволяет прочитать эту цепочку примечаний, но если открыть файл в более поздней версии Excel, все внесенные в нее изменения будут удалены. Подробнее: https://go.microsoft.com/fwlink/?linkid=870924 Комментарий: Если глубина корпуса КНС больше 10 м, выбрать другую длину кабеля
Note on D273: [Цепочка примечаний] Ваша версия Excel позволяет прочитать эту цепочку примечаний, но если открыть файл в более поздней версии Excel, все внесенные в нее изменения будут удалены. Подробнее: https://go.microsoft.com/fwlink/?linkid=870924 Комментарий: Поменять таль, если глубина КНС больше 6 м

## для шапки (hidden)
| Габаритная длина рабочей части емкости, L мм | Длина трубы для емкости при вертикальном расположении с шахтой обслуживания, мм | Длина трубы для емкости при вертикальном расположении без шахты обслуживания, мм | Длина трубы для емкости при горизонтальном расположении с шахтой обслуживания, мм | Длина трубы для емкости при горизонтальном расположении без шахты обслуживания, мм | Высота возвышения корпуса емкости/шахты обслуживания над землей, мм | Объем емкости, м3 | D шахты обслуживания, мм | Высота шахты h (до верха рабочей части емкости), мм | Длина (для подставновки в ОЛ)
ВертикальноеПодземнаяДа | 4000 | 4000 |  |  |  | 300 | 100 | 1200 | 2300 | 4000
ВертикальноеПодземнаяНет | 4300 |  | 4000 |  |  | 300 | 100 | 0 | 0 | 4300
ВертикальноеНаземнаяДа | 4000 | 4000 |  |  |  | 0 | 100 | 1200 | 2000 | 4000
ВертикальноеНаземнаяНет | 4000 |  | 4000 |  |  | 0 | 100 | 0 | 0 | 4000
ГоризонтальноеПодземнаяДа | 13400 |  |  | 13400 |  | 300 | 100 | 1200 | 2300 | 13400
ГоризонтальноеПодземнаяНет | 13400 |  |  |  | 13400 | 300 | 100 | 0 | 0 | 13400
ГоризонтальноеНаземнаяДа | 14900 |  |  | 13400 |  | 0 | 100 | 1200 | 2000 | 13400
ГоризонтальноеНаземнаяНет | 14900 |  |  |  | 13400 | 0 | 100 | 0 | 0 | 13400

## ОЛ_НАСОСНАЯ_СТАНЦИЯ
ОБЩЕСТВО С ОГРАНИЧЕННОЙ ОТВЕТСТВЕННОСТЬЮ «НОВЫЕ ТРУБНЫЕ ТЕХНОЛОГИИ» 141320, Московская область, г.о. Сергиево-Посадский, д. Коврово, д. 50, помещ. 2 E-mail: info@ntt.su, тел/факс: +7(499) 949-14-04
ОПРОСНЫЙ ЛИСТ НАСОСНОЙ СТАНЦИИ
| *к заявке ООО «НТТ» № |  | ОЛ/
| Тип насосной станции |  | Канализационная
| Назначение ОЛ* | → | Материальный расчет
| *(выберите одно или несколько назначений) | →
→
→
*Дата заполнения:
*Заказчик:
| Стадия проекта: |  | проект
Объект:
Регион объекта:
Предполагаемый размер насосной станции*:
| *Диаметр DN, мм |  | 3000
| *Давление PN, Мпа |  | 0.1
| *Жесткость SN, Па |  | 10000
| Производство | Общий метраж выпуска →
| *Глубина корпуса L (подземная часть) , мм |  | 11500 |  | ручной ввод
| Высота возвышения корпуса насосной станции над землей, мм |  | 300 | возвышение люков
| Установка под проезжей частью (Да/Нет): |  | Нет
| По ТТ МВК (Да/Нет): |  | Да
Смола:
| Тип смолы |  | Стандарт
| Марка смолы |  | ИЗО
MAX температура жидкости, оС
| Вид стоков |  | Дождевые
Возможное MAX внутреннее давление, кг/см2
Параметры патрубков:
| подводящего трубопровода: |  |  |  | напорного трубопровода:
| Материал подводящего трубопровода |  | ПЭ |  | Материал напорного трубопровода: | ПЭ |  | Vэф= | 2.0124 | м3 | 5 | 10 | 20 | пусков в час
| *Глубина залегания подводящего трубопровода А, мм. |  | 9910 | 9.91 | *Глубина залегания напорного трубопровода В, мм | 2300 | 2.3 | Vмин= | 3.354 | м3 | 5 | 10 | 20 | поминутная работа
| *Номинальный диаметр подводящего трубопровода DА, мм |  | 400 |  | *Номинальный диаметр напорного трубопровода DВ, мм | 150 |  | Vраб= | 3.354 | м3
| *Направление подводящего трубопровода, в часах |  |  |  | *Направление напорного трубопровода, в часах
| *Количество подводящих трубопроводов, шт. |  | 1 |  | *Количество напорных трубопроводов, шт. | 2 |  | hраб= | 0.47449 | м
| Предполагаемый тип соединения подводящего трубопровода с КНС |  | Раструб |  | *Тип запорной арматуры | Задвижка клиновая с обрезиненным клином |  | hР= | 1.5345 | м | с учетом поплавков и рамы насосов
| Наличие дробилки/корзины для мусора |  | Корзина для мусора |  | Количество задвижек | 7 |  | Нподз | 11.4445 | мм | 11500
| Наличие запорной арматуры на подводящем трубопроводе |  | Да |  | Наличие аварийного трубопровода | Да | 1 | Минимальный уровень жидкости для работы насоса (из тех. паспорта подобранного насоса вводится вручную) | 0.6 | м
[5 empty] | Наличие трубопровода взмучивания | Нет | 1 | Мин. уровень жидкости в КНС (уровень 1 поплавка от дна КНС) | 0.76 | м
| Параметры для насосного оборудования: | [6 empty] | Высота подъема на выходе из КНС (геометр. Подъем) | 8.44 | м
[8 empty] | Высота рамы насосов | 0.16 | м
| *Максимальный приток сточных вод |  | 80.496 | м3/ч | ← выберите ЕИ
| *Расчетный напор на выходе, м |  | 12.8
Марка насосов:
*Количество насосов:
|  | - рабочих | 2 |  | схема обвязки напорного трубопровода | 2+1
|  | - резервных | 1
|  | - запасных на склад | 1
| Автоматическая трубная муфта (из тех. паспорта насосов) |  | 100
| Взрывозащита насосов: |  | Нет
| Наличие дополнительного оборудования: |  | Да
| Шкаф управления |  | Да |  | Датчики: | Да
| Тип: |  | Уличный |  | давления | Да
| Марка шкафа: |  |  |  | уровня | Да
| Ввод электропитания: |  | Один |  | расходомер | Да
| Пуск ШУ: |  | Плавный
| Модуль передачи данных в систему диспетчеризации: |  | CIM 250 GSM/GPRS
| Вентиляция |  | Приточно-вытяжная с мех. побуждением
| *Теплоизоляция |  | Да
| Глубина теплоизоляции, мм |  | 2000
Обязательные дополнения к заявке:
* - поля обязательные для заполнения
| Приложение: документы заказчика на |  |  | листах
______________________________ (________________________)
______________________________ (________________________)
Note on P46: [Цепочка примечаний] Ваша версия Excel позволяет прочитать эту цепочку примечаний, но если открыть файл в более поздней версии Excel, все внесенные в нее изменения будут удалены. Подробнее: https://go.microsoft.com/fwlink/?linkid=870924 Комментарий: Обращать внимание если глубина больше 14500 мм! Внимание!

## Калькулятор КНС
| Материальный расчет | [9 empty] | к содержанию
| Дата заполнения таблицы | Заказчик/ Объект/ Вид насосной станции/ Параметры |  |  | DN трубы, мм | Полный габарит корп., Н мм | Подзем. Часть L, м | DN вход. патрубка, мм | Кол-во вход. патрубков, шт | DN напор. труб-да на вых.КНС, мм | Кол-во напор. труб-дов, шт
[6 empty] | 12000 | 3000-b
|  | Заявка № ОЛ/ Заказчик: Канализационная 3000х11800мм |  |  | 3000 | 11800 | 11500 | 400 | 1 | 150 | 2
| Наименование изделия | Материал изделия | Транспортируемая среда | Давление трубопровода, PN МПа |  | Жесткость, SN Па |  | D гильзы для прохода вход.патрубка, мм |  | D гильзы для прохода напор. труб-да, мм
|  |  |  | 0.6 |  |  |  | +100 | Вручную | +100 | Вручную
| Труба | СК/НПС | К |  | 0.1 |  | 10000 |  | 500 |  | 250
№ | Категория | Материалы,работы, услуги. |  | Закупка | Вес, кг/пм | Кол-во за 1 ед. |  | Общ. кол-во | ЕИ | Цена за 1 ед., руб |  | Сумма, руб | Примечание | МТО | Логистика
1 |  | Корпус Канализационная 3000х11800мм (где 11500мм - подземная часть), в т.ч.:
1.1 |  | Корпус КНС. Материалы
[7 empty] | Кол-во корпусов: | 1 | шт
|  | Труба СК/НПС-К 3000-0,1-10000 | Целая труба |  | 11157.3 |  | 11.5 | 11.5 | м | 1 |  | 11.5 | заполнить стоимость трубы,
| Собственное производство | Придание изделию товарного вида |  | нет |  |  | 26.5385 | 26.6 | чел. ч |  | 1207.8 | 32127.48
| Собственное производство | Труба СК/НПС-К 3000-0,1-10000 |  | нет |  | 7 |  | 0 | м |  |  | 0
| Собственное производство | Придание изделию товарного вида |  | нет |  |  | 0 | 0 | чел. ч |  | 1207.8 | 0
| Собственное производство | Труба СК/НПС-К 3000-0,1-10000 |  | нет |  | 5.5 |  | 0 | м |  |  | 0
| Собственное производство | Придание изделию товарного вида |  | нет |  |  | 0 | 0 | чел. ч |  | 1207.8 | 0
| Собственное производство | Ламинирование частей корпуса |  | нет |  |  | 112 | 0 | кг |  | 310.2 | 0
| ФОТ | ФОТ |  | нет |  |  | 1 | 0 | чел. ч |  | 1207.8 | 0
| Собственное производство | Механическое формованное дно |  | нет |  |  | 262.8453 | 262.8453 | кг |  | 214.4 | 56354.0273 | дно фальшпола+второе дно - новая конструкция
| ФОТ | ФОТ |  | нет |  |  | 0.28 | 73.6 | чел. ч |  | 1207.8 | 88894.08
| Собственное производство | Ламинирование дна к фальшполу |  | нет |  |  | 78.8536 | 78.8536 | кг |  | 310.2 | 24460.3814
| ФОТ | ФОТ |  | нет |  |  | 0.56 | 44.2 | чел. ч |  | 1207.8 | 53384.76
Входящий патрубок
| Собственное производство | Труба СК/НПС-К 500-0,1-2500 | Стеклокомпозитная гильза Ø500 | нет |  |  |  | 0.5 | м | 1,00 |  | 0.5 | заполнить стоимость трубы, если формованный патрубок
| Собственное производство | Придание изделию товарного вида |  | нет |  |  | 0.19231 | 0.19231 | чел. ч |  | 1207.8 | 232.2692
| Собственное производство | Ламинирование патрубка к корпусу |  | нет |  |  |  | 0.57 | кг |  | 310.2 | 176.814
| ФОТ | ФОТ |  | нет |  |  | 1 | 0.6 | чел. ч |  | 1207.8 | 724.68 | ламинирование патрубка/муфты к корпуск коэффициент = 1
|  | Фланцевый патрубок для задвижки на подводящем патрубке |  |  |  |  | 2 | шт
| Собственное производство | Труба СК/НПС-К 500-0,1-2500 | Стеклокомпозитная гильза Ø500 | нет |  |  |  | 0.6 | м | 1.00 |  | 0 | заполнить стоимость трубы, если формованный патрубок
| Собственное производство | Придание изделию товарного вида |  | нет |  |  | 0.23077 | 0.23077 | чел. ч |  | 1207.8 | 278.7231
| Собственное производство | Ручная формовка фланца для задвижки на подводящем трубопроводе |  | нет |  |  | 9.2 | 9.2 | кг |  | 310.2 | 2853.84
| ФОТ | ФОТ |  | нет |  |  | 1 | 9.2 | чел. ч |  | 1207.8 | 11111.76
| Собственное производство | Ламинирование патрубка к корпусу |  | нет |  |  | 1 | 0.33 | кг |  | 310.2 | 102.366
| ФОТ | ФОТ |  | нет |  |  | 1 | 0.4 | чел. ч |  | 1207.8 | 483.12
Выходящий патрубок
| Собственное производство | Ручная формовка патрубка | Стеклокомпозитная гильза Ø250 | нет |  |  |  | 1 | кг |  | 310.2 | 310.2
| Собственное производство | Придание изделию товарного вида |  | нет |  |  | 0.19231 | 0 | чел. ч |  | 1207.8 | 0
| Собственное производство | Ламинирование патрубка к корпусу |  | нет |  |  |  | 0.36 | кг |  | 310.2 | 111.672
| ФОТ | ФОТ |  | нет |  |  | 1 | 0.4 | чел. ч |  | 1207.8 | 483.12
| Собственное производство | Ручная формовка гильз для ввода кабелей | 110 | нет |  | 6 |  | 6 | кг |  | 310.2 | 1861.2
| ФОТ | ФОТ |  | нет |  |  | 1 | 6 | чел. ч |  | 1207.8 | 7246.8
| Прочие материалы | Гермоввод 110 (комплектация 1) |  | да |  |  | 2 | 2 | шт
| Да | Фальшпол:
| Детали труб_да ПЭ ПВХ PPR | Труба ПВХ Ду160 оранжевая (наружная) | Отверстия для гильз под бетон 2шт | да |  |  | 1 | 1 | м |  | 2901 | 2901
| Собственное производство | Механическая формовка деталей фальшпола |  | нет |  | 70 |  | 70 | кг |  | 214.4 | 15008
| ФОТ | ФОТ |  | нет |  |  | 0.28 | 19.6 | чел. ч |  | 1207.8 | 23672.88
| Собственное производство | Ламинирование фальшпола к корпусу |  | нет |  |  | 21 | 21 | кг |  | 310.2 | 6514.2
| ФОТ | ФОТ |  | нет |  |  | 0.56 | 11.8 | чел. ч |  | 1207.8 | 14252.04
Теплоизоляция:
| Прочие материалы | Теплоизоляция - Изофом ППЭ ОР 15 1,5х40 | Вертикальная изоляция корпуса | да |  |  | 18.85 | 26.4095 | м² |  | 750 | 19807.1348
| Прочие материалы | Теплоизоляция - Изофом ППЭ ОР 15 1,5х40 | Изоляция крышки | да |  |  | 7.0686 | 7.0686 | м² |  | 750 | 5301.4376
| Собственное производство | Защитный слой ламинации 4 мм на теплоизоляцию |  | да |  |  | 309.6724 | 309.6724 | кг |  | 310.2 | 96060.3764
| ФОТ | ФОТ |  | нет |  |  | 0.56 | 173.5 | чел. ч |  | 1207.8 | 209553.3
| Да | Петли монтажные усиленные по чертежу НТТ 1959, в т.ч.: | [5 empty] | 4 | шт
| Метизы | Болт М24-6ɡх100.21.Ст20 ГОСТ 7798-70 |  | да | 3.9872 |  | 2 | 8 | шт |  | 105 | 840
| Метизы | Шайба 24.21.Ст20 ГОСТ 11371-78 |  | да | 0.2584 |  | 2 | 8 | шт |  | 6 | 48
| Метизы | Шайба 24.30х13 Ст20 ГОСТ 6402-70 |  | да |  |  | 2 | 8 | шт |  | 5.91 | 47.28
| Метизы | Гайка М24-7Н.Ст20 ГОСТ 5915-70 |  | да | 0.21696 |  | 2 | 8 | шт |  | 28 | 224
| Металлопрокат | Лист г/к Б-ПН-О-6,0х1500х3000 ГОСТ 19903-74 // Ст3пс ГОСТ 14637-89 |  | да | 0.03424 |  | 0.08 | 0.32 | м² |  | 5833.33 | 1866.6656
| Металлопрокат | Лист г/к Б-ПН-О-12,0х1500х3000 ГОСТ 19903-74 // Ст3пс ГОСТ 14637-89 |  | да | 3.14 |  | 0.05 | 0.2 | м² |  | 11222.22 | 2244.444
| Металлопрокат | Арматура 20-А-I Ст3пс ГОСТ 5781-82 гладкая (А240) |  | да | 9.04 |  | 0.9 | 3.6 | м |  | 190 | 684
| Собственное производство | Ламинирование петель к корпусу | Прим. - Петля усиленная | нет |  |  | 0.6 | 2.4 | кг |  | 310.2 | 744.48 | Ламинирование 1 простой петли = 0,4 кг, ламинирование 1 усиленной петли =0,6 кг
| ФОТ | ФОТ |  | нет |  |  | 0.56 | 1.4 | чел. ч |  | 1207.8 | 1690.92
Дробилка:
| Собственное производство | Механическая формовка деталей канала под дробилку |  | - |  | 60 |  | 0 | кг |  | 214.4 | 0
| ФОТ | ФОТ |  | - |  |  | 0.28 | 0 | чел. ч |  | 1207.8 | 0
| Собственное производство | Ламинирование деталей площадки под дробилку в сборке |  | - |  |  | 18 | 0 | кг |  | 310.2 | 0
| ФОТ | ФОТ |  | - |  |  | 1 | 0 | чел. ч |  | 1207.8 | 0 | Коэффициент ламинации 1
| Металлопрокат | Уголок 50х50х5мм 12Х18Н10Т (AISI304) ГОСТ 8509-93 |  | - |  |  | 20 | 0 | м |  | 1500 | 0
| Металлопрокат | Труба 60х30х2мм 12Х18Н10Т ГОСТ 8639-82 |  | - |  | 11 |  | 0 | м | 2000 |  | 0
| Грузоподъем | Кольцо сварное полированное АРТ 8229 А4 10Х60 |  | - |  |  | 11 | 0 | шт |  | 600 | 0
| Грузоподъем | Цепь короткозвенная сварная 5 мм DIN 766 А2/А4 | Для подъема и спуска дробилки L= 11 м | - |  |  | 11 | 0 | м |  | 450 | 0
| Грузоподъем | Карабин винтовой 5 мм нерж. А4 ART 8253 |  | - |  |  | 11 | 0 | шт |  | 320 | 0
1.2 |  | Корпус КНС Работы (ФОТ)
| Собственное производство | Предварительные работы для подготовки трубы (транспортировка, разметка осей, шлифовка) | Труба СК/НПС-К 3000-0,1-10000 | нет |  |  | 28.75 | 28.8 | чел. ч |  | 1207.8 | 34784.64 | DN/(200*6) * Lтр
| Собственное производство | Прорезка отверстия под гильзу входящего патрубка | Стеклокомпозитная гильза Ø500 | нет |  |  | 0.785 | 0.8 | чел. ч |  | 1207.8 | 966.24 | прорезка любого отверстия: (DN* П/1000)*0,5*количество патрубков - вырезать 1 м окружности занимает 0,5 чел.ч.
| Собственное производство | Прорезка отверстия под гильзу напорного патрубка (ов) | Стеклокомпозитная гильза Ø250 | нет |  |  | 0.785 | 0.8 | чел. ч |  | 1207.8 | 966.24 | прорезка любого отверстия: (DN* П/1000)*0,5*количество патрубков - вырезать 1 м окружности занимает 0,5 чел.ч.
| Собственное производство | Прорезка отверстия под гильзу ввода кабелей | 100 | нет |  |  | 0.157 | 0.2 | чел. ч |  | 1207.8 | 241.56 | 8 шт
| Собственное производство | Изготовление Петель монтажных |  | нет |  |  | 2 | 2 | чел. ч |  | 1207.8 | 2415.6 | 0,5 чел. За 1 петлю
| Собственное производство | Монтаж Петель монтажных |  | нет |  |  | 2 | 2 | чел. ч |  | 1207.8 | 2415.6 | 0,5 чел. За 1 петлю
| Собственное производство | Монтаж теплоизоляции |  | нет |  |  | 33.4781 | 33.5 | чел. ч |  | 1207.8 | 40461.3 | 1 м2 = 1 чел.ч для вертикальной части корпуса, 1 м2 = 1 чел.ч для изоляции крышки
| Собственное производство | Монтаж направляющих дробилки |  | нет |  |  | 2 | 0 | чел. ч |  | 1207.8 | 0 | обычно у дробилки 2 направляющие, за 2 шт. - 2 чел.ч.
Последняя строка
|  |  | Итого: Корпус |  | 11173.9768 | [6 empty] | 764920.6314
|  |  | в т.ч. Материалы на закупку: | [8 empty] | 33963.962
|  |  | в т.ч. Труба, муфта: | [8 empty] | 12 |  | необходимо указать стоимость трубы/муфты
|  |  | в т.ч. Работы участка фитингов, ФОТ: |  |  |  |  | 433.9 | чел. ч |  |  | 523971.5123
|  |  | в т.ч. Работы участка РМУ, ФОТ: |  |  |  |  | 2 | чел. ч |  |  | 2415.6
|  |  | в т.ч. Формовка: |  |  |  |  | 762.2313 | кг |  |  | 204557.5571
Корзина Материалы:
|  | Количество корзин | [5 empty] | 1 | шт
| Металлопрокат | Уголок 20х20х1,5мм 08Х18Н10Т(AISI304) ГОСТ 8509-93 |  | да | 6.8 |  | 10 | 10 | м |  | 850 | 8500
| Металлопрокат | Лист нержавеющий перфорированный 1х1000х2000мм Qg 10.0-12.0 марка 10х18н10 |  | да |  |  | 2 | 2 | м² |  | 8750 | 17500
| Металлопрокат | Труба 45х3,0 ГОСТ 9941-81 ст 12Х18Н10Т (AISI 321) (бесшовная холоднодеформированная) ГОСТ 9941-81 |  | да | 62.2 |  | 20 | 20 | м |  | 3900 | 78000
| Грузоподъем | Кольцо сварное полированное АРТ 8229 А4 5Х50 |  | да |  |  | 11 | 11 | шт
| Грузоподъем | Цепь короткозвенная сварная 3 мм DIN 766 А2/А4 | Для подъема и спуска корзины L= 11 м | да |  |  | 11 | 11 | м |  | 180 | 1980 | Для корзины цепи 3 мм
| Грузоподъем | Скоба такелажная прямая М6 |  | да |  |  | 11 | 11 | шт |  | 150 | 1650
Корзина Работа (ФОТ)
| Собственное производство | Изготовление Сороудерживающей корзины |  | нет |  |  | 7 | 7 | чел. ч |  | 1207.8 | 8454.6
| Собственное производство | Монтаж Сороудерживающей корзины |  | нет |  |  | 6 | 6 | чел. ч |  | 1207.8 | 7246.8
| Собственное производство | Изготовление направляющих корзины |  | нет |  |  | 2 | 2 | чел. ч |  | 1207.8 | 2415.6 | обычно у корзины 2 направляющие, за 2 шт. - 2 чел.ч.
| Собственное производство | Монтаж направляющих корзины |  | нет |  |  | 2 | 2 | чел. ч |  | 1207.8 | 2415.6
Последняя строка
|  |  | Итого: Корзина |  | 69 | [6 empty] | 128162.6
|  |  | в т.ч. Материалы на закупку: | [8 empty] | 107630
|  |  | в т.ч. Работы участка фитингов, ФОТ: |  |  |  |  | 8 | чел. ч |  |  | 9662.4
|  |  | в т.ч. Работы участка РМУ, ФОТ: |  |  |  |  | 9 | чел. ч |  |  | 10870.2
2 | Да | Лестница |  | да
2.1 |  | Лестницы Материалы
Нержавеющая сталь
|  | Длина лестницы 1 |  |  |  | 9.91 | м
|  | Длина лестницы 2 |  |  |  | 1.59 | м
| Металлопрокат | Уголок 40х40х3мм 08Х18Н10Т(AISI304) ГОСТ 8509-93 |  | да | 34.5 |  | 23 | 23 | м |  | 1000 | 23000
| Металлопрокат | Труба 25х2 мм 12Х18Н10Т (AISI 304) ГОСТ 9941-81 |  | да | 16.5101 |  | 14.4571 | 14.4571 | м |  | 1000 | 14457.1429
| Прочие материалы | Лестница приставная односекционная 14 ступеней 3,98 м (алюминиевая) |  | да | 4.5 | 3 |  | 3 | шт |  | 0 | 0
2.2 |  | Лестница КНС Работа (ФОТ)
| Собственное производство | Изготовление Лестницы |  | нет |  |  | 14.375 | 14.4 | чел. ч |  | 1207.8 | 17392.32 | 1,25 чел.ч на каждый метр лестницы
| Собственное производство | Монтаж Лестницы |  | нет |  |  | 7.1875 | 7.2 | чел. ч |  | 1207.8 | 8696.16 | монтаж= изготовление/2
| Собственное производство | Монтаж Лестницы |  | нет |  |  | 6 | 6 | чел. ч |  | 0 | 0
Последняя строка
|  |  | Итого: Лестница |  | 55.5101 | [6 empty] | 63545.6229
|  |  | в т.ч. Материалы на закупку: | [8 empty] | 37457.1429
|  |  | в т.ч. Работы участка фитингов, ФОТ: |  |  |  |  | 13.2 | чел. ч |  |  | 8696.16
|  |  | в т.ч. Работы участка РМУ, ФОТ: |  |  |  |  | 14.4 | чел. ч |  |  | 17392.32
3 |  | Перекрытие, площадка и несущие балки Материалы
3.1 |  | Перекрытие, площадка и несущие балки Материалы
|  | Тип крышки: | Крышка стеклокомпозитная
| Да | Верхнее перекрытие | DN: | 3000
| Собственное производство | Механическая формовка верхнего перекрытия | внести данные вручную | нет |  |  | 61.6381 | 61.6381 | кг |  | 214.4 | 13215.2182
| ФОТ | ФОТ |  | нет |  |  | 0.28 | 17.3 | чел. ч |  | 1207.8 | 20894.94
| Собственное производство | Ламинирование верхнего перекрытия |  | нет |  |  | 18.4914 | 18.4914 | кг |  | 310.2 | 5736.0457
| ФОТ | ФОТ |  | нет |  |  | 0.56 | 10.4 | чел. ч |  | 1207.8 | 12561.12
| Металлопрокат | Труба 60х30х2мм 12Х18Н10Т ГОСТ 8639-82 | Да | да |  | 10 |  | 10 | м |  | 2000 | 20000
| Да | Выбор люка (горловины) | DN: | 1200 | SN: | 2500 | PN: | 0.1 | Вид люка: | Квадратный (прямоугольный)
|  | Количество люков | [5 empty] | 3 | шт
| Собственное производство | Труба СК/НПС-К 1200-0,1-2500 |  | нет |  | 0.3 |  | 0 | м | 1 |  | 0
| Собственное производство | Придание изделию товарного вида |  | нет |  |  | 0 | 0 | чел. ч |  | 1207.8 | 0
| Собственное производство | Механическая формовка горловины к корпусу | внести данные вручную | нет |  | 11.1 |  | 33.3 | кг |  | 214.4 | 7139.52
| ФОТ | ФОТ |  | нет |  |  | 0.28 | 9.4 | чел. ч |  | 1207.8 | 11353.32
| Собственное производство | Ламинирование стеклокомпозитной крышки |  | нет |  |  | 9.99 | 9.99 | кг |  | 310.2 | 3098.898
| ФОТ | ФОТ |  | нет |  |  | 0.56 | 5.6 | чел. ч |  | 1207.8 | 6763.68
| Прочие материалы | Ручка складная оцинкованная |  | да |  |  | 2 | 6 | шт |  | 200 | 1200
Да
| Прочие материалы | Замок натяжной АРТ 8427 А2 115-125 |  | да |  |  | 2 | 6 | шт |  | 1600 | 9600
| Прочие материалы | Петля приварная трехлепестковая АРТ 814754 А2 118Х88 |  | да |  |  | 2 | 6 | шт |  | 1015 | 6090
| Прочие материалы | Концевой выключатель KZ 81-08 |  | да |  |  | 3 | 3 | шт |  | 500 | 1500
| Нет | Выбор люка (горловины) | [6 empty] | Вид люка: | Металлический
|  | Количество люков | [5 empty] | 3 | шт
| Собственное производство | Ручная формовка перегородки | Усиление перегородки | нет |  |  | 5.55 | 0 | кг |  | 310.2 | 0
| ФОТ | ФОТ |  | нет |  |  | 1 | 0 | чел. ч |  | 1207.8 | 0
| Собственное производство | Ламинирование перегородки к корпусу | Усиление перегородки | нет |  |  | 0 | 0 | кг |  | 310.2 | 0
| ФОТ | ФОТ |  | нет |  |  | 0.56 | 0 | чел. ч |  | 1207.8 | 0
| Металлопрокат | Арматура 20-А-I Ст3пс ГОСТ 5781-82 гладкая (А240) |  | да |  | 3 |  | 0 | м |  | 190 | 0
| Металлопрокат | Лист г/к Б-ПН-О-6,0х1500х3000 ГОСТ 19903-74 // Ст3пс ГОСТ 14637-89 |  | да |  | 0.06 |  | 0 | м² |  | 5833.33 | 0
| Металлопрокат | Труба 60х30х2мм 12Х18Н10Т ГОСТ 8639-82 |  | да |  | 6 |  | 0 | м | 2000 |  | 0
| Да | Площадка обслуживания |  |  |  | 1 | шт
| Металлопрокат | Лист 4х1000х3100 мм 12Х18Н10Т (AISI304) просечно-вытяжной | внести данные вручную | да |  | 2 |  | 2 | м² |  | 13039 | 26078
| Металлопрокат | Труба 20х1,5мм 12Х18Н10Т (AISI 304) ГОСТ 9941-81 | внести данные вручную | да |  | 6 |  | 6 | м |  | 1050 | 6300
| Металлопрокат | Труба 60х30х2мм 12Х18Н10Т ГОСТ 8639-82 | внести данные вручную | да |  | 8 |  | 8 | м |  | 2000 | 16000
|  | Поручень для спуска | (для МВК) |  |  | 1 | шт
| Металлопрокат | Труба 25х2 мм 12Х18Н10Т (AISI 304) ГОСТ 9941-81 | внести данные вручную | да |  | 4 |  | 4 | м |  | 1000 | 4000 | устанавливается над кнс (на поверхности земли)
| Металлопрокат | Лист 3х1000х2000мм 12Х18Н10Т (AISI 304) | внести данные вручную | да |  | 0.02 |  | 0.02 | м² |  | 12500 | 250
| Да | Крепление металлоконструкций
|  | Количество стульчиков | внести данные вручную |  |  | 24 |  | 24 | шт
|  | Размер стульчиков |  |  |  |  | 0.15 | 0.15 | м
| Металлопрокат | Уголок 100х100х6мм 12Х18Н10Т (AISI304) ГОСТ 8509-93 |  | да |  |  |  | 3.6 | м |  | 3700 | 13320
| Собственное производство | Ламинирование болтов к корпусу |  | нет |  |  | 7.2 | 7.2 | кг |  | 310.2 | 2233.44
| ФОТ | ФОТ |  | нет |  |  | 0.56 | 4.1 | чел. ч |  | 1207.8 | 4951.98 | 1 болт ламинирование = 0,15 кг. На каждый стульчик 2 болта
| Да | Крепление насосного оборудования | Ø трубы направляющей из паспорта насоса:
| Металлопрокат | Труба 32х2мм 12Х18Н10Т (AISI 304) ГОСТ 9941-81 | 32х3 | да |  |  | 69 | 69 | м |  | 2500 | 172500
| Металлопрокат | Швеллер 12-П ст3пс ГОСТ 8240-97 | внести данные вручную | да |  | 5 |  | 5 | м |  | 1000 | 5000
| Металлопрокат | Арматура 20-А-I Ст3пс ГОСТ 5781-82 гладкая (А240) | внести данные вручную | да |  | 1 |  | 1 | м |  | 190 | 190
| Да | Грузоподъем
| Грузоподъем | Цепь короткозвенная сварная 5 мм DIN 766 А2/А4 | Для подъема и спуска насосов L= 13 м | да |  |  | 39 | 39 | м |  | 450 | 17550 | По ТЗ
| Грузоподъем | Скоба такелажная прямая М6 |  | да |  |  | 39 | 39 | шт |  | 150 | 5850
| Грузоподъем | Кольцо сварное полированное АРТ 8229 А4 10Х60 |  | да |  |  | 39 | 39 | шт |  | 600 | 23400
|  | Откидывающиеся люки | (для МВК) |  |  | 1 | шт
| Грузоподъем | Цепь короткозвенная сварная 3 мм DIN 766 А2/А4 | Для подъема и спуска люков площадки ослуживания L= 11 м | да |  |  | 11 | 11 | м |  | 180 | 1980
| Грузоподъем | Скоба такелажная прямая М6 |  | да |  |  | 11 | 11 | шт |  | 150 | 1650
| Грузоподъем | Кольцо сварное полированное АРТ 8229 А4 10Х60 |  | да |  |  | 11 | 11 | шт |  | 600 | 6600
|  | Перехватывающее устройство | (для МВК) |  |  | 1 | шт
| Металлопрокат | Швеллер 6.5-П 12Х18Н10Т ГОСТ 8240-97 | внести данные вручную | да |  | 4 |  | 4 | м |  | 10000 | 40000
| Металлопрокат | Лист г/к Б-ПН-О-6,0х1500х3000 ГОСТ 19903-74 // Ст3пс ГОСТ 14637-89 | внести данные вручную | да |  | 0.1 |  | 0.1 | м² |  | 5833.33 | 583.333
| Метизы | Гайка М24-6Н.5.12Х18Н10Т ГОСТ 5915-70 (DIN 934) | внести данные вручную | да |  | 3 |  | 3 | шт |  | 79 | 237
| Металлопрокат | Арматура 20-А-I Ст3пс ГОСТ 5781-82 гладкая (А240) | внести данные вручную | да |  | 0.5 |  | 0.5 | м |  | 190 | 95
| Да | Крепление к бетонному основанию
| Метизы | Анкерный болт распорный 20х200 |  | да |  |  | 28 | 28 | шт |  | 200 | 5600
Площадка и несущие балки Работа (ФОТ)
3.2
Верхнее стеклокомпозитное перекрытие
| Собственное производство | Предварительные работы для подготовки трубы (транспортировка, разметка осей, шлифовка) | Труба СК/НПС-К 1200-0,1-2500 | нет |  |  | 0 | 0 | чел. ч |  | 1207.8 | 0
| Собственное производство | Изготовление рамы перекрытия из профильной трубы |  | нет |  |  | 7 | 7 | чел. ч |  | 1207.8 | 8454.6 | за 1 раму перекрытия 6 чел.ч при < DN2500, при > DN2500 7 чел.ч
| Собственное производство | Монтаж рамы перекрытия на верхнем стеклокомпозитном перекрытии |  | нет |  |  | 6 | 6 | чел. ч |  | 1207.8 | 7246.8 | за 1 раму перекрытия 5 чел.ч при < DN2500, при > DN2500 6 чел.ч
| Собственное производство | Прорезка люков (горловин) в стеклокомпозитном перекрытии | 1200 | нет |  |  | 5.652 | 0 | чел. ч |  | 1207.8 | 0 | прорезка любого отверстия: (DN* П/1000)*0,5*количество патрубков - вырезать 1 м окружности занимает 0,5 чел.ч.
| Собственное производство | Монтаж складных ручек на болтах М6 |  | нет |  |  | 0 | 0 | чел. ч |  | 1207.8 | 0
| Собственное производство | Монтаж замка натяжного, петли и концевого выключателя, складных ручек |  | нет |  |  | 12 | 12 | чел. ч
Площадка обслуживания
| Собственное производство | Изготовление поддержив. конструкций площадки обслуживания из проф.трубы |  | нет |  |  | 6 | 6 | чел. ч |  | 1207.8 | 7246.8
| Собственное производство | Монтаж площадки |  | нет |  |  | 5 | 5 | чел. ч |  | 1207.8 | 6039
| Собственное производство | Раскрой листов настила для площадки обслуживания |  | нет |  |  | 5 | 5 | чел. ч |  | 1207.8 | 6039
|  | Поручень для спуска | для МВК
| Собственное производство | Изготовление поручня для спуска |  | нет |  |  | 2 | 2 | чел. ч |  | 1207.8 | 2415.6
| Собственное производство | Монтаж поручня для спуска |  | нет |  |  | 2 | 2 | чел. ч |  | 1207.8 | 2415.6
|  | Откидывающиеся люки | для МВК
| Собственное производство | Изготовление откидывающихся люков |  | нет |  |  | 2 | 2 | чел. ч |  | 1207.8 | 2415.6
| Собственное производство | Монтаж откидывающихся люков |  | нет |  |  | 2 | 2 | чел. ч |  | 1207.8 | 2415.6
|  | Перехватывающее устройство | для МВК
| Собственное производство | Изготовление перехватывающего устройства |  | нет |  |  | 1 | 1 | чел. ч |  | 1207.8 | 1207.8
| Собственное производство | Монтаж перехватывающего устройства |  | нет |  |  | 1 | 1 | чел. ч |  | 1207.8 | 1207.8
Крепление металлоконструкций
| Собственное производство | Изготовление "стульчиков" из уголка 100х100х6,0 |  | нет |  |  | 12 | 12 | чел. ч |  | 1207.8 | 14493.6
| Собственное производство | Монтаж "стульчиков" |  | нет |  |  | 12 | 12 | чел. ч |  | 1207.8 | 14493.6
Крепление насосного оборудования
| Собственное производство | Изготовление направляющих насосов |  | нет |  |  | 6 | 6 | чел. ч |  | 1207.8 | 7246.8 | на 1 насос 2 направляющие = 2 чел.ч
| Собственное производство | Монтаж направляющих насосов |  | нет |  |  | 6 | 6 | чел. ч |  | 1207.8 | 7246.8
| Собственное производство | Изготовление рамы насосов |  | нет |  |  | 7 | 7 | чел. ч |  | 1207.8 | 8454.6 | за 1 раму насосов 6 чел.ч при < DN2500, при > DN2500 7 чел.ч
| Собственное производство | Монтаж рамы насосов |  | нет |  |  | 6 | 6 | чел. ч |  | 1207.8 | 7246.8 | за 1 раму насосов 5 чел.ч при < DN2500, при > DN2500 6 чел.ч
Крепление к бетонному основанию
| Собственное производство | Монтаж анкерных болтов к плите перекрытия |  | нет |  |  | 14 | 14 | чел. ч |  | 1207.8 | 16909.2 | 0,5 чел.ч за 1 болт
Последняя строка
|  |  | Итого: Перекрытие, площадка и несущие балки |  | 0 | [6 empty] | 596717.0949 | 596717.0949
|  |  | в т.ч. Материалы на закупку: | [8 empty] | 385573.333
|  |  | в т.ч. Работы участка фитингов, ФОТ: |  |  |  |  | 117.8 | чел. ч |  |  | 127785.24
|  |  | в т.ч. Работы участка РМУ, ФОТ: |  |  |  |  | 43 | чел. ч |  |  | 51935.4
|  |  | в т.ч. Формовка: |  |  |  |  | 130.6196 | кг |  |  | 31423.1219
4 | Да | Вентиляционный стояк, входные патрубки | 406.4435 | м3/ч |  |  |  | 1 | шт
Нержавеющая сталь
4.1 | ПЭ | Вентиляция ПЭ Материалы |  | да
| Детали труб_да ПЭ ПВХ PPR | Муфта ПВХ Ду110 |  | да |  | 2 |  | 2 | шт |  | 0 | 0
| Детали труб_да ПЭ ПВХ PPR | Дефлектор ПВХ Ду110 |  | да |  | 2 |  | 2 | шт |  | 0 | 0
| Детали труб_да ПЭ ПВХ PPR | Труба ПВХ Ду110 оранжевая (наружная) |  | да |  | 10 |  | 10 | м |  | 0 | 0
| Прочее оборудование | Угольный фильтр производительностью до 250 м³/ч с патрубком DN100 | 406.4435 | да |  | 1 |  | 1 | шт |  | 0 | 0
| Прочее оборудование | Вентилятор осевой канальный производительностью до 250 м³/ч | 406.4435 | да |  | 1 |  | 1 | шт |  | 0 | 0
4.1 | Нержавеющая сталь | Вентиляция нержавеющая (для МВК) Материалы |  | да
| Прочие материалы | Хомут обжимной D160 мм. 0,5 м. (AISI 430/0,5 мм) |  | да |  | 22 |  | 22 | шт | 1 |  | 22
| Прочие материалы | Зонт D160 мм нерж. (AISI 430/0,5мм) |  | да |  | 2 |  | 2 | шт | 1 |  | 2
| Прочие материалы | Дымоход D160 мм. 1 м. (AISI 430/0,5 мм) |  | да |  | 22 |  | 22 | шт | 1 |  | 22
| Прочие материалы | Хомут для трубы DN160 с приварным стержнем 12x55 мм AISI321 |  | да |  | 11 |  | 11 | шт | 1 |  | 11
| Прочее оборудование | Угольный фильтр производительностью до 500 м³/ч с патрубком DN160 | 406.4435 | да |  | 1 |  | 1 | шт |  | 10800 | 10800 | обращать внимание на расход воздуха
| Прочее оборудование | Вентилятор осевой канальный производительностью до 500 м³/ч | 406.4435 | да |  | 2 |  | 2 | шт |  | 15000 | 30000
| Металлопрокат | Уголок 20х20х1,5мм 08Х18Н10Т(AISI304) ГОСТ 8509-93 |  | да |  | 4 |  | 4 | м |  | 850 | 3400
| Метизы | Шпилька резьбовая М10х1000 12Х18Н10Т ГОСТ 22032-76 (DIN 938) |  | да |  | 1 |  | 1 | шт |  | 260 | 260
| Метизы | Гайка М10-6Н.5.12Х18Н10Т ГОСТ 5915-70 (DIN 934) |  | да |  | 3 |  | 3 | шт |  | 10.1 | 30.3
4.2 |  | Вентиляционный стояк Работа (ФОТ)
| Собственное производство | Прорезка отверстия вентиляции в перекрытии | 150 | нет |  |  | 0.2355 | 0.3 | чел. ч |  | 1207.8 | 362.34
| Собственное производство | Монтаж вентиляционного стояка |  | нет |  |  | 3 | 3 | чел. ч |  | 1207.8 | 3623.4
Последняя строка
|  |  | Итого: Вентиляционный стояк, входные патрубки |  | 0 | [6 empty] | 48533.04
|  |  | в т.ч. Материалы на закупку: | [8 empty] | 44547.3
|  |  | в т.ч. Работы участка фитингов, ФОТ: |  |  |  |  | 3.3 | чел. ч |  |  | 3985.74
|  |  | в т.ч. Работы участка РМУ, ФОТ: |  |  |  |  | 0 | чел. ч |  |  | 0
|  |  | в т.ч. Формовка: |  |  |  |  | 0 | кг |  |  | 0
5 | Да | Напорный трубопровод |  | Тип: | Сложный
5.1 |  | Напорный трубопровод Материалы
100
50
| Детали труб_да ПЭ ПВХ PPR | Втулка под фланец ПЭ 100 SDR17 Ø63×3,8 PN10 |  | да |  |  | 2 | 2 | шт |  | 0 | 0
| Детали труб_да ПЭ ПВХ PPR | Труба ПЭ 100 SDR17 Ø63×3,8 PN10 ГОСТ 18599-2001 |  | да |  |  | 1 | 1 | м |  | 0 | 0
| Детали труб_да ПЭ ПВХ PPR | Сварка 1 стыка деталей из ПЭ 100 DN63 в сторонней организации |  | да |  |  | 2 | 2 | шт |  | 0 | 0
| Металлопрокат | Труба 57х3,5мм 12Х18Н10Т (AISI 304) ГОСТ 9941-81 |  | да |  | 14 |  | 14 | м |  | 0 | 0
| Детали трубопровода сталь | Прокладка А-50-40-ТМКЩ ГОСТ 15180 |  | да |  |  | 16 | 16 | шт |  | 0 | 0
| Детали трубопровода сталь | Фланец 50-10-01-1-В-12Х18Н10Т-1 ГОСТ 33259-2015 с расточкой до 75 мм |  | да |  |  | 2 | 2 | шт |  | 0 | 0
| Детали трубопровода сталь | Фланец 50 свободный DN 50/60,3 AISI 304 PN10 (8 отверстий) |  | да |  |  | 14 | 14 | шт |  | 0 | 0
| Детали трубопровода сталь | Борт шайба DN 50 (57х3,0) AISI 304 |  | да |  |  | 14 | 14 | шт |  | 0 | 0
| Детали трубопровода сталь | Отвод 90-57х3-12Х18Н10Т ГОСТ 17375-2001 | меняется количество | да |  | 2 |  | 2 | шт |  | 0 | 0
| Детали трубопровода сталь | Тройник 57х3,5-12х18н10т ГОСТ 17376-2001 сварной | меняется количество | да |  | 2 |  | 2 | шт |  | 0 | 0
65
| Детали труб_да ПЭ ПВХ PPR | Втулка под фланец ПЭ 100 SDR17 Ø75×4,5 PN10 |  | да |  |  | 2 | 2 | шт |  | 0 | 0
| Детали труб_да ПЭ ПВХ PPR | Труба ПЭ 100 SDR17 Ø75×4,5 PN10 ГОСТ 18599-2001 |  | да |  |  | 1 | 1 | м |  | 0 | 0
| Детали труб_да ПЭ ПВХ PPR | Сварка 1 стыка деталей из ПЭ 100 DN75 в сторонней организации |  | да |  |  | 2 | 2 | шт |  | 0 | 0
| Металлопрокат | Труба 76х3,5мм 12Х18Н10Т (AISI 304) ГОСТ 9941-81 |  | да |  | 14 |  | 14 | м |  | 0 | 0
| Детали трубопровода сталь | Прокладка А-65-40-ТМКЩ ГОСТ 15180 |  | да |  |  | 16 | 16 | шт |  | 0 | 0
| Детали трубопровода сталь | Фланец 65-10-01-1-В-12Х18Н10Т-1 ГОСТ 33259-2015 с расточкой до 94 мм |  | да |  |  | 2 | 2 | шт |  | 0 | 0
| Детали трубопровода сталь | Фланец 65 свободный DN 65/76,1 PN 10 AISI 304 (8 отверстий) |  | да |  |  | 14 | 14 | шт |  | 0 | 0
| Детали трубопровода сталь | Борт шайба DN 65 (76,1х3,0) AISI 304 |  | да |  |  | 14 | 14 | шт |  | 0 | 0
| Детали трубопровода сталь | Отвод 90-76х3-12Х18Н10Т ГОСТ 17375-2001 | меняется количество | да |  | 2 |  | 2 | шт |  | 0 | 0
| Детали трубопровода сталь | Тройник 76х3,5-12х18н10т ГОСТ 17376-2001 сварной | меняется количество | да |  | 2 |  | 2 | шт |  | 0 | 0
80
| Детали труб_да ПЭ ПВХ PPR | Втулка под фланец ПЭ 100 SDR17 Ø90×5,4 PN10 |  | да |  |  | 2 | 2 | шт |  | 0 | 0
| Детали труб_да ПЭ ПВХ PPR | Труба ПЭ 100 SDR17 Ø90×5,4 PN10 ГОСТ 18599-2001 |  | да |  |  | 1 | 1 | м |  | 0 | 0
| Детали труб_да ПЭ ПВХ PPR | Сварка 1 стыка деталей из ПЭ 100 DN90 в сторонней организации |  | да |  |  | 2 | 2 | шт |  | 0 | 0
| Металлопрокат | Труба 89х3,5мм 12Х18Н10Т (AISI 304) ГОСТ 9941-81 |  | да |  | 14 |  | 14 | м |  | 0 | 0
| Детали трубопровода сталь | Прокладка А-80-40-ТМКЩ ГОСТ 15180 |  | да |  |  | 16 | 16 | шт |  | 0 | 0
| Детали трубопровода сталь | Фланец 80-10-01-1-В-12Х18Н10Т-1 ГОСТ 33259-2015 с расточкой до 105 мм |  | да |  |  | 2 | 2 | шт |  | 0 | 0
| Детали трубопровода сталь | Фланец свободный DN 80/88,9 AISI 304 PN 10 (8 отверстий) |  | да |  |  | 14 | 14 | шт |  | 0 | 0
| Детали трубопровода сталь | Борт шайба DN 80 (88,9х2,0) AISI 304 |  | да |  |  | 14 | 14 | шт |  | 0 | 0
| Детали трубопровода сталь | Отвод 90-89х3,5-12Х18Н10Т ГОСТ 17375-2001 | меняется количество | да |  | 2 |  | 2 | шт |  | 0 | 0
| Детали трубопровода сталь | Тройник 89х4-12х18н10т ГОСТ 17376-2001 сварной | меняется количество | да |  | 2 |  | 2 | шт |  | 0 | 0
100
| Детали труб_да ПЭ ПВХ PPR | Втулка под фланец ПЭ 100+ SDR17 Ø160×9,5 PN10 (для МВК) |  | да |  |  | 2 | 2 | шт |  | 6200 | 12400
| Детали труб_да ПЭ ПВХ PPR | Труба ПЭ 100+ SDR17 Ø160×9,5 PN10 ГОСТ 18599-2001 (для МВК) |  | да |  |  | 1 | 1 | м |  | 2903 | 2903
| Детали труб_да ПЭ ПВХ PPR | Сварка 1 стыка деталей из ПЭ 100 DN160 в сторонней организации |  | да |  |  | 2 | 2 | шт |  | 2180 | 4360
| Металлопрокат | Труба 108х4мм 12Х18Н10Т (AISI 304) ГОСТ 9941-81 |  | да |  | 21.5 |  | 21.5 | м |  | 3600 | 77400
| Металлопрокат | Труба 159х3мм 12Х18Н10Т (AISI 304) ГОСТ 9941-81 |  | да |  | 4 |  | 4 | м |  | 8500 | 34000
| Детали трубопровода сталь | Прокладка А-100-40-ТМКЩ ГОСТ 15180 |  | да |  |  | 13 | 13 | шт |  | 19.86 | 258.18
| Детали трубопровода сталь | Прокладка А-150-40-ТМКЩ ГОСТ 15180 |  | да |  |  | 16 | 16 | шт |  | 150 | 2400
| Детали трубопровода сталь | Фланец 150-10-01-1-В-12Х18Н10Т-1 ГОСТ 33259-2015 с расточкой до 175 мм |  | да |  |  | 2 | 2 | шт |  | 8500 | 17000
| Детали трубопровода сталь | Фланец свободный DN 150/159 AISI 304 PN 10 (8 отверстий) |  | да |  | 14 |  | 14 | шт |  | 7900 | 110600
| Детали трубопровода сталь | Борт шайба DN 150 (159х2,0) AISI 304 |  | да |  |  | 14 | 14 | шт |  | 550 | 7700
| Детали трубопровода сталь | Фланец свободный DN 100/108 AISI 304 PN 10 (8 отверстий) |  | да |  |  | 11 | 11 | шт |  | 5800 | 63800
| Детали трубопровода сталь | Борт шайба DN 100 (108х2,0) AISI 304 |  | да |  |  | 11 | 11 | шт |  | 400 | 4400
| Детали трубопровода сталь | Отвод 90-108х5-12Х18Н10Т ГОСТ 17375-2001 |  | да |  | 2 |  | 2 | шт |  | 8946 | 17892
| Детали трубопровода сталь | Отвод 90-159х3-12Х18Н10Т ГОСТ 17375-2001 |  | да |  | 2 |  | 2 | шт |  | 20581.68 | 41163.36
| Детали трубопровода сталь | Тройник 159х4,5-108х4-12х18н10т ГОСТ 17376-2001 сварной |  | да |  | 2 |  | 2 | шт |  | 19254.48 | 38508.96
| Детали трубопровода сталь | Тройник 159х4,5-12х18н10т ГОСТ 17376-2001 сварной |  | да |  | 2 |  | 2 | шт |  | 14083.44 | 28166.88
| Детали трубопровода сталь | Тройник 108х4-12х18н10т ГОСТ 17376-2001 сварной |  | да |  | 1 |  | 1 | шт |  | 6454.56 | 6454.56
| Детали трубопровода сталь | Переход К-159х4,5-108х4-12х18н10т ГОСТ 17378-2001 |  | да |  | 2 |  | 2 | шт |  | 6572.16 | 13144.32
| Детали трубопровода сталь | Заглушка 159х5 12Х18Н10Т ГОСТ 17379 эллиптическая |  | да |  | 1 |  | 1 | шт |  | 3526.32 | 3526.32
150
| Детали труб_да ПЭ ПВХ PPR | Втулка под фланец ПЭ 100 SDR17 Ø160×9,5 PN10 |  | да |  |  | 2 | 2 | шт |  | 0 | 0
| Детали труб_да ПЭ ПВХ PPR | Труба ПЭ 100 SDR17 Ø160×9,5 PN10 ГОСТ 18599-2001 |  | да |  |  | 1 | 1 | м |  | 0 | 0
| Детали труб_да ПЭ ПВХ PPR | Сварка 1 стыка деталей из ПЭ 100 DN160 в сторонней организации |  | да |  |  | 2 | 2 | шт |  | 0 | 0
| Металлопрокат | Труба 159х4,5мм 12Х18Н10Т (AISI 304) ГОСТ 9941-81 |  | да |  | 14 |  | 14 | м |  | 0 | 0
| Детали трубопровода сталь | Прокладка А-150-40-ТМКЩ ГОСТ 15180 |  | да |  |  | 16 | 16 | шт |  | 0 | 0
| Детали трубопровода сталь | Фланец 150-10-01-1-В-12Х18Н10Т-1 ГОСТ 33259-2015 с расточкой до 175 мм |  | да |  |  | 2 | 2 | шт |  | 0 | 0
| Детали трубопровода сталь | Фланец свободный DN 150/159 AISI 304 PN 10 (8 отверстий) |  | да |  |  | 14 | 14 | шт |  | 0 | 0
| Детали трубопровода сталь | Борт шайба DN 150 (159х2,0) AISI 304 |  | да |  |  | 14 | 14 | шт |  | 0 | 0
| Детали трубопровода сталь | Отвод 90-159х3-12Х18Н10Т ГОСТ 17375-2001 | меняется количество | да |  | 2 |  | 2 | шт |  | 0 | 0
| Детали трубопровода сталь | Тройник 159х4,5-12х18н10т ГОСТ 17376-2001 сварной | меняется количество | да |  | 2 |  | 2 | шт |  | 0 | 0
|  | Аварийный трубопровод | 150
| Прочие материалы | РОТ-ГАЙКА ГМ150 |  | да |  |  | 1 | 1 | шт
| Прочие материалы | Патрубок резьбовой М150х6-6ɡ из трубы 152х8-12Х18Н10Т ГОСТ 9940-81 длиной 130 мм |  | да |  |  | 1 | 1 | шт |  | 15000 | 15000
Трубопровод взмучивания
| Металлопрокат | Труба 57х3,5мм 12Х18Н10Т (AISI 304) ГОСТ 9941-81 |  | да |  | 5 |  | 0 | м |  | 2000 | 0
| Детали трубопровода сталь | Отвод 90-57х5-12Х18Н10Т ГОСТ 17375-2001 |  | да |  | 1 |  | 0 | шт |  | 1963.92 | 0
Для датчика давления
| Прочее оборудование | Кран 3-х ходовой м/м, М20х1,5 (G1/2") |  | да |  |  | 2 | 2 | шт |  | 2000 | 4000
| Прочее оборудование | Кран шаровый КШ.Ц.М.015.040.02 |  | да |  |  | 2 | 2 | шт |  | 2000 | 4000
| Прочее оборудование | Сгон 15-12Х18Н10Т ГОСТ 8969-75 |  | да |  |  | 2 | 2 | шт |  | 2000 | 4000
5.2 |  | Напорный трубопровод Работа (ФОТ)
| Собственное производство | Изготовление напорного трубопровода |  | нет |  |  | 33.6 | 33.6 | чел. ч |  | 1207.8 | 40582.08 | среднее значение 28 чел.ч (простой трубопровод)
| Собственное производство | Монтаж напорного трубопровода |  | нет |  |  | 28.8 | 28.8 | чел. ч |  | 1207.8 | 34784.64 | среднее значение 24 чел.ч (простой трубопровод)
Последняя строка
|  |  | Итого: Напорный трубопровод |  | 0 | [6 empty] | 588444.3
|  |  | в т.ч. Материалы на закупку: | [8 empty] | 513077.58
|  |  | в т.ч. Работы участка фитингов, ФОТ: |  |  |  |  | 28.8 | чел. ч |  |  | 34784.64
|  |  | в т.ч. Работы участка РМУ, ФОТ: |  |  |  |  | 33.6 | чел. ч |  |  | 40582.08
6 |  | Крепеж
6.1 |  | КрепёжМатериалы
| Метизы | Болт М20-6gх90.58.12Х18Н10Т ГОСТ 7798-70 (DIN 931, DIN 933) |  | да | 1.0268 | 128 |  | 128 | шт |  | 270 | 34560
| Метизы | Шайба 2.М20.12Х18Н10Т ГОСТ 11371-78 (DIN125) |  | да | 3.9424 |  | 256 | 256 | шт |  | 10.01 | 2562.56
| Метизы | Шайба М20 12Х18Н10Т ГОСТ 6402-70 (DIN 127) |  | да | 7.1424 |  | 128 | 128 | шт |  | 9.97 | 1276.16
| Метизы | Гайка М20-6Н.5.12Х18Н10Т ГОСТ 5915-70 (DIN 934) |  | да | 0.43008 |  | 128 | 128 | шт |  | 51 | 6528
| Метизы | Болт М16-6gх80.58.12Х18Н10Т ГОСТ 7798-70 (DIN 931, DIN 933) |  | да | 0.70594 | 88 |  | 88 | шт |  | 135 | 11880
| Метизы | Шайба 2.М16.12Х18Н10Т ГОСТ 11371-78 (DIN125) |  | да | 2.7104 |  | 176 | 176 | шт |  | 6.9 | 1214.4
| Метизы | Шайба М16 12Х18Н10Т ГОСТ 6402-70 (DIN 127) |  | да | 4.9104 |  | 88 | 88 | шт |  | 6.83 | 601.04
| Метизы | Гайка М16-6Н.5.12Х18Н10Т ГОСТ 5915-70 (DIN 934) |  | да | 0.29568 |  | 88 | 88 | шт |  | 18.9 | 1663.2
| Метизы | Болт М12-6gх90.58.12Х18Н10Т ГОСТ 7798-70 (DIN 931, DIN 933) |  | да | 0.13056 | 32 |  | 32 | шт |  | 74 | 2368
| Метизы | Шайба 2.М12.12Х18Н10Т ГОСТ 11371-78 (DIN125) |  | да | 0.7296 |  | 64 | 64 | шт |  | 4.41 | 282.24
| Метизы | Шайба М12 12Х18Н10Т ГОСТ 6402-70 (DIN 127) |  | да | 0.21312 |  | 32 | 32 | шт |  | 4.24 | 135.68
| Метизы | Гайка М12-6Н.5.12Х18Н10Т ГОСТ 5915-70 (DIN 934) |  | да | 0.06224 |  | 32 | 32 | шт |  | 14.98 | 479.36
| Метизы | Болт М6-6gх30.58.12Х18Н10Т ГОСТ 7798-70 (DIN 931, DIN 933) |  | да |  | 12 |  | 12 | шт |  | 8 | 96
| Метизы | Шайба 2.М6.12Х18Н10Т ГОСТ 11371-78 (DIN125) |  | да | 0.015 |  | 24 | 24 | шт |  | 1.39 | 33.36
| Метизы | Шайба М6 12Х18Н10Т ГОСТ 6402-70 (DIN 127) |  | да | 0.0075 |  | 12 | 12 | шт |  | 1.49 | 17.88
| Метизы | Гайка М6-6Н.5.12Х18Н10Т ГОСТ 5915-70 (DIN 934) |  | да | 0.0075 |  | 12 | 12 | шт |  | 3.1 | 37.2
6.2 |  | КрепёжРабота (ФОТ)
Учитывается в разделах монтажа площадок, балок, трубопровода и оборудования
Последняя строка
|  |  | Итого: Крепеж |  | 9.7879 | [6 empty] | 63735.08
|  |  | в т.ч. Материалы на закупку: | [8 empty] | 63735.08
|  |  | в т.ч. Работы участка фитингов, ФОТ: |  |  |  |  | 0 | чел. ч |  |  | 0
|  |  | в т.ч. Работы участка РМУ, ФОТ: |  |  |  |  | 0 | чел. ч |  |  | 0
7 | Да | Оборудование и запорная арматура
7.1 |  | Оборудование и запорная арматураМатериалы
| Запорная арматура | Задвижка шиберная с невыдв.шпинделем с ручным управлением DN400 PN10 и удлиненным штоком L=9710 мм (высота штока указана от оси трубы | 400 | да |  |  | 1 | 1 | шт | 250000 |  | 250000
| Запорная арматура | Задвижка чугунная клиновая металл/металл DN100 PN10/16 клин бронза |  | да |  | 4 |  | 4 | шт |  | 45000 | 180000
| Запорная арматура | Задвижка чугунная клиновая металл/металл DN150 PN10/16 клин бронза |  | да |  | 4 |  | 4 | шт |  | 55000 | 220000
| Запорная арматура | Клапан обратный фланцевый с мягким уплотнением и наклонным седлом DN100 PN10/16 |  | да |  | 4 |  | 4 | шт |  | 50000 | 200000
| Насосы, АТМ | Насос погружной VSL.100.30.2.5.0D канализационный производительностью 11,2 л/ с, с напором 12,8 м (2 рабочих, 1 резервный, 1 на склад), мощностью 3,9 кВт |  | да |  |  | 4 | 4 | шт | 1 |  | 4
| Насосы, АТМ | Автоматическая трубная муфта | 100 | да |  |  | 3 | 3 | шт | 1 |  | 3 | срок поставки 2 недели
| Выключатели | ПОПЛАВКОВЫЙ ВЫКЛЮЧАТЕЛЬ КАБЕЛЬ 20 М |  | да |  |  | 5 | 5 | шт |  | 7500 | 37500 | 1 раб. 1 резерв. = 4 поплавка, 2 раб, 1 резер. = 5 поплавков
| Датчики | Датчик давления общепромышленного применения (диапазон измерения 0..10 бар, выходной сигнал 4..20 мA / 2-х пров. / 12..36 В, присоединение М20х1.5 DIN 3852, уплотнение EPDM, стандартное исполнение) с кабелем 20 м |  | да |  |  | 2 | 2 | шт |  | 40000 | 80000 | Диапозон давления (в барах) зависит от расчетного напора (в метрах) насосного оборудования
| Датчики | Погружной датчик уровня (гидростатического давления) (диапазон измерения 0..10 бар), с керамическим сенсором в корпусе из пластика PVC (поливинилхлорида), уплотнение EPDM) в защитном кожухе с кабелем 20 м |  | да |  |  | 1 | 1 | шт |  | 80000 | 80000
| Расходомеры | Расходомер электромагнитный DN150 с фланцевым типом присоединения, с раздельным конструкционным исполнением, со степенью защиты IP68 | 150 | да |  |  | 2 | 2 | шт |  | 360000 | 720000
| Прочее оборудование | Переносной газоанализатор (CH4, H2S, CO, O2) |  | да |  |  | 1 | 1 | шт |  | 320000 | 320000 | по ТТ МВК
| Шкафы | ШУ |  | да |  |  | 1 | 1 | шт | 1 |  | 1 | по ТТ МВК
| Детали труб_да ПЭ ПВХ PPR | Труба ПЭ 100 SDR17 Ø110×6,6 PN10 ГОСТ 18599-2001 | Защитный футляр c перфорацией для гидростатического датчика уровня выведен до отметки 0.000 | да |  |  | 11.5 | 11.5 | м |  | 1201 | 13811.5
| Грузоподъем | Тренога перегрузочная ТП-1000 г/п 1000 кг (без тали) |  | да |  |  | 1 | 1 | шт |  | 30000 | 30000
| Грузоподъем | Таль ручная цепная ТРШС 0,5т Н=12м |  | да |  |  | 1 | 1 | шт |  | 2000 | 2000
7.2 |  | Оборудование и запорная арматураРабота (ФОТ)
| Собственное производство | Монтаж Задвижки шиберной ножевой | 1 | нет |  |  | 1 | 1 | чел. ч |  | 1207.8 | 1207.8
| Собственное производство | Монтаж Задвижки клиновой | 8 | нет |  |  | 8 | 8 | чел. ч |  | 1207.8 | 9662.4 | монтаж 1 задвижки - 1 чел.ч | за любой выбранный датчик 1 чел.ч
| Собственное производство | Монтаж Клапанов обратных шаровых | 4 | нет |  |  | 4 | 4 | чел. ч |  | 1207.8 | 4831.2 | монтаж 1 клапана - 1 чел.ч | за любое дополнительное оборудование - 2 чел.ч
| Собственное производство | Монтаж Насосов | 3 | нет |  |  | 6 | 6 | чел. ч |  | 1207.8 | 7246.8
| Собственное производство | Монтаж Систем автоматической трубной муфты | 3 | нет |  |  | 9 | 9 | чел. ч |  | 1207.8 | 10870.2 | 3 чел.с - 1 муфта
| Собственное производство | Монтаж Поплавковых выключателей | 5 | нет |  |  | 5 | 5 | чел. ч |  | 1207.8 | 6039 | 1 чел.ч - 1 выключатель
| Собственное производство | Монтаж датчиков | 3 | нет |  |  | 3 | 3 | чел. ч |  | 1207.8 | 3623.4
| Собственное производство | Монтаж расходомера | 2 | нет |  |  | 2 | 2 | чел. ч |  | 1207.8 | 2415.6
| Собственное производство | Монтаж Шкафа управления | 1 | нет |  |  | 6 | 6 | чел. ч |  | 1207.8 | 7246.8
Последняя строка
|  |  | Итого: Оборудование и запорная арматура |  | 0 | [6 empty] | 2186462.7
|  |  | в т.ч. Материалы на закупку: | [8 empty] | 2133319.5
|  |  | в т.ч. Работы участка фитингов, ФОТ: |  |  |  |  | 44 | чел. ч |  |  | 53143.2
|  |  | в т.ч. Работы участка РМУ, ФОТ: |  |  |  |  | 0 | чел. ч |  |  | 0
|  |  | Сумма чел/ч по участку фитингов |  |  |  |  | 649 | чел. ч |  |  | 762028.8923
|  |  | Сумма чел/ч по участку РМУ |  |  |  |  | 102 | чел. ч |  |  | 123195.6
|  |  | ФОТ на ПЗР: |  |  |  |  | 59 | чел. ч | 1207.8 |  | 71260.2
Прочие затраты:
|  |  | Ацетон |  |  |  |  | 44.7 | кг | 109.4 |  | 4890.18
|  |  | СИЗ и РМ: |  |  |  |  | 951 | ед. | 122 |  | 116022
|  |  | Накладные расходы |  |  |  |  | 708 | чел. ч | 1584.73 |  | 1121988.84
|  |  | ИТОГО себестоимость с НДС: |  |  | 11308.2748 | [5 empty] | 5754682.2892 | 5754682.2892
в т.ч.:
|  |  | Труба, муфта: | [8 empty] | 12 | 100194.732
|  |  | Формовка: | [5 empty] | 892.8508 |  |  | 235980.679
|  |  | Работы, ФОТ: | [5 empty] | 810 |  |  | 956484.6923
|  |  | Материалы на закупку: | [8 empty] | 3319303.8979
|  |  | Прочие затраты: | [8 empty] | 1242901.02
|  |  | Наценка: | [8 empty] | 43%
|  |  | Цена продажи: | [8 empty] | 8229200
|  |  | Рентабельность: | [8 empty] | 30.07%
Note on E414: [Цепочка примечаний] Ваша версия Excel позволяет прочитать эту цепочку примечаний, но если открыть файл в более поздней версии Excel, все внесенные в нее изменения будут удалены. Подробнее: https://go.microsoft.com/fwlink/?linkid=870924 Комментарий: Если глубина корпуса КНС больше 10 м, выбрать другую длину кабеля
Note on D422: [Цепочка примечаний] Ваша версия Excel позволяет прочитать эту цепочку примечаний, но если открыть файл в более поздней версии Excel, все внесенные в нее изменения будут удалены. Подробнее: https://go.microsoft.com/fwlink/?linkid=870924 Комментарий: Поменять таль, если глубина КНС больше 6 м

## Заявка (hidden)
ОБЩЕСТВО С ОГРАНИЧЕННОЙ ОТВЕТСТВЕННОСТЬЮ «НОВЫЕ ТРУБНЫЕ ТЕХНОЛОГИИ» 141320, Московская область, г.о. Сергиево-Посадский, д. Коврово, д. 50, помещ. 2 E-mail: info@ntt.su, тел/факс: +7(499) 949-14-04
| Дата составления: | 21 июля 2020 год |  |  | Составил: | Изюмова И.В.
Заявка на приобретение изм.1 (для ДЗЛ) Для комплектации КНС 3000х8800 по заявке №627/1-з необходимо приобрести:
№ | Категория | Наименование | ЕИ | Кол-во | Бюджет. цена, руб/ед. | Бюджет. ст-ть, руб | Дата закупки | Отметка об исполнении
[8 empty] | Кол-во | Дата
|  | Итого: |  |  | 0 | 0
|  | Эксперт Конструкторско-технологического отдела Департамента инжиниринга | [5 empty] | Изюмова И.В.
|  | Директор департамента инжиниринга | [5 empty] | Буханцов Ю.В.
|  | Директор производства | [5 empty] | Никифоров Д.Н.
|  | Директор Департамента по закупкам и логистике | [5 empty] | Марченкова Н.В.

## Вспомогат. таблицы (hidden)
Для усиленной петли | кол-во, шт
Болт М24-6ɡх100.21.Ст20 ГОСТ 7798-70 | 2
Шайба 24.21.Ст20 ГОСТ 11371-78 | 2
Шайба 24.30х13 Ст20 ГОСТ 6402-70 | 2
Гайка М24-7Н.Ст20 ГОСТ 5915-70 | 2
Лист г/к Б-ПН-О-6,0х1500х3000 ГОСТ 19903-74 // Ст3пс ГОСТ 14637-89 | 0.08
Лист г/к Б-ПН-О-12,0х1500х3000 ГОСТ 19903-74 // Ст3пс ГОСТ 14637-89 | 0.05
Арматура 20-А-I Ст3пс ГОСТ 5781-82 гладкая (А240) | 0.9
Ламинирование петель к корпусу | 0.6
ФОТ
Для простой петли
#N/A
Болт М12-6gх50.58.12Х18Н10Т ГОСТ 7798-70 (DIN 931, DIN 933) | 2
Гайка M12-7H.5.016.Ст20 ГОСТ 5915-70 | 2
Шайба 12.65Г.029.Ст20 ГОСТ 6402-70 | 2
Лист г/к Б-ПН-О-3,0х1500х3000 ГОСТ 19903-74 // Ст3пс ГОСТ 16523-97 | 0.004
Лист г/к Б-ПН-О-6,0х1500х3000 ГОСТ 19903-74 // Ст3пс ГОСТ 14637-89 | 0.006
Арматура 10-А-I Ст3пс ГОСТ 5781-82 гладкая (А240) | 0.4
Ламинирование петель к корпусу | 0.4
ФОТ

## Цветовая библиотека (hidden)
12
119
110
89
89
89
90
68
89
244
240
235

## Гидравл. расчет
Приложение 1
Гидравлический расчет (работа на 1 нитку)
Q |  | м3/сут |  |  | производительность КНС
Q | 0.02236 | м3/с | 22.36 | л/с
Нпл.земл | 162.1 | м |  |  | отметка планировки земли в месте установки
Hввод | 152.19 | м |  |  | отметка подводящего трубопровода на вводе в КНС
Нвывод | 159.8 | м |  |  | отметка напорного трубопровода на выводе из КНС
Нмин. ур.воды | 151.34 | м | 0.76 |  | отметка минимального уровня воды в КНС
Hдикт. точка | 159.84 | м |  |  | диктующая точка точка
d | 0.149 | м |  |  | внутренний диаметр напорного трубопровода в КНС
l | 10 | м |  |  | длина напорного трубопровода в КНС
D | 0.141 | м |  |  | внутренний диаметр напорного трубопровода вне КНС
L | 7.6 | м |  |  | длина напорного трубопровода вне КНС
Требуемый напор
Hрасч = Hгеод + ∑ Hпот + Hизл
Геометрический напор |  |  |  |  | Скорости потоков в трубопроводах
Hгеом | 8.5 | м |  |  | Vкнс | 1.2824 | м/с | скорость течения жидкости в напорном трубопроводе КНС
Свободный напор на излив |  |  |  |  | V | 1.432 | м/с | скорость течения жидкости в напорном трубопроводе вне КНС
Hизл | 1 | м
При перекачке стоков по полиэтиленовым трубам ПЭ100+ SDR17 Ø160х9,5 мм потери напора на 1 м длины - 1000i= 14,309 (https://vik.by/instruments/shevelev-online)
∑ Hпот = ∆h + hпот + hнс
∆h – потери по длине
∆h= 1000i*к*L | 0.109 | м
Потери на трение в напорном трубопроводе при скорости > 1,2 м/с
hнс | 3 | м
hпот | 0.01635 | м
∑ Hпот | 3.1254 | м
Требуемый напор
Hтр | 12.6254 | м
Сопротивление системы
S | 0.0082512 | с2*м/л2
График системы
Q, л/с | H,м | Hполн, м | Qв1, л/с | Qв2, л/с |  | Нг
0 | 0 | 8.5 | 0 | 0 |  | 8.5
9 | 0.66835 | 9.1683 | 9 | 18 |  | 8.5
11 | 0.9984 | 9.4984 | 11 | 22 |  | 8.5
14 | 1.6172 | 10.1172 | 14 | 28 |  | 8.5
17 | 2.3846 | 10.8846 | 17 | 34 |  | 8.5
19 | 2.9787 | 11.4787 | 19 | 38 |  | 8.5
22 | 3.9936 | 12.4936 | 22 | 44 |  | 8.5
22.36 | 4.1254 | 12.6254 | 22.36 | 44.72 |  | 8.5
25 | 5.157 | 13.657 | 25 | 50 |  | 8.5
27 | 6.0151 | 14.5151 | 27 | 54 |  | 8.5
График насоса
Q, л/с | H,м | Qн1,л/с | Qн2,л/с
0 | 22.5 | 0 | 0
2.7778 | 20.5 | 2.7778 | 5.5556
5.5556 | 18.5 | 5.5556 | 11.1111
8.3333 | 15.2 | 8.3333 | 16.6667
8.5222 | 14.89 | 8.5222 | 17.0444
11.1111 | 9 | 11.1111 | 22.2222
13.8889 | 8.5 | 13.8889 | 27.7778
16.6667 | 6 | 16.6667 | 33.3333
0
10
20
30
30.68
40
50
60
Рабочая точка насоса: 8,19 л/с, 13,66 м (при работе 1 насоса на 1 водовод)
Фактическая рабочая точка насоса: 8,52 л/с, 14,89 м (при работе 1 насоса на 1 водовод)

## Для расчетов
к содержанию
Dу |  | 1000 | 1000-b | 1200 | 1200-b | 1400 | 1400-b | 1500 | 1500-b | 1600 | 1600-b | 1800 | 1800-b | 1900 | 1900-b | 2000 | 2000-b | 2200 | 2200-b | 2400 | 2400-b | 2500 | 2500-b | 2600 | 2600-b | 2700 | 2700-b | 3000 | 3000-b
|  | (Dн1192) |  | (Dн1390) |  | (Dн 1588) |  | (Dн 1639) |  | (Dн 1786) |  | (Dн 1984) |  | (Dн 2047) |  | (Dн 2183) |  | (Dн 2381) |  | (Dн 2578) |  | (Dн 2578) |  | (Dн 2658) |  | (Dн 2758) |  | (Dн 3064)
L(м) |  | кг | мм | кг | мм | кг | мм | кг | мм | кг | мм | кг | мм | кг | мм | кг | мм | кг | мм | кг | мм | кг | мм | кг | мм | кг | мм | кг | мм
До 3м | 3000 | 18 | 9 | 28 | 10 | 41 | 11 | 46 | 12 | 59 | 13 | 80 | 14 | 92 | 15 | 106 | 15 | 138 | 17 | 174 | 18 | 180 | 19 | 198 | 19 | 221 | 20 | 300 | 22
До3,5 | 3500 | 19 | 9 | 30 | 11 | 44 | 12 | 50 | 13 | 63 | 14 | 86 | 15 | 110 | 16 | 113 | 16 | 147 | 18 | 186 | 19 | 193 | 20 | 212 | 21 | 236 | 21 | 327 | 24
До 4 м | 4000 | 20 | 10 | 31 | 11 | 47 | 13 | 53 | 14 | 66 | 14 | 90 | 16 | 104 | 17 | 120 | 17 | 156 | 19 | 197 | 20 | 205 | 21 | 226 | 22 | 251 | 23 | 341 | 25
До 4,5 | 4500 | 21 | 10 | 33 | 12 | 49 | 13 | 55 | 14 | 70 | 15 | 95 | 17 | 110 | 18 | 127 | 18 | 164 | 20 | 209 | 22 | 216 | 22 | 238 | 23 | 265 | 24 | 361 | 27
До 5 м | 5000 | 22 | 11 | 34 | 12 | 51 | 14 | 58 | 15 | 73 | 16 | 100 | 18 | 116 | 19 | 133 | 19 | 172 | 21 | 218 | 23 | 227 | 24 | 249 | 24 | 278 | 25 | 379 | 28
До 5,5 | 5500 | 23 | 11 | 36 | 13 | 53 | 15 | 60 | 16 | 76 | 16 | 104 | 18 | 118 | 19 | 138 | 20 | 180 | 22 | 228 | 24 | 237 | 25 | 261 | 25 | 291 | 26 | 396 | 29
До 6 м | 6000 | 24 | 11 | 37 | 13 | 56 | 15 | 63 | 16 | 79 | 17 | 108 | 19 | 122 | 20 | 144 | 21 | 187 | 23 | 238 | 25 | 246 | 26 | 272 | 27 | 303 | 27 | 412 | 30
До 6,5 | 6500 | 25 | 12 | 39 | 14 | 57 | 16 | 65 | 17 | 82 | 18 | 112 | 20 | 128 | 21 | 149 | 22 | 194 | 24 | 246 | 26 | 256 | 27 | 282 | 28 | 315 | 29 | 428 | 31
До 7 м | 7000 | 26 | 12 | 40 | 14 | 60 | 16 | 68 | 17 | 85 | 18 | 117 | 21 | 134 | 22 | 155 | 22 | 201 | 24 | 255 | 26 | 266 | 28 | 291 | 28 | 337 | 31 | 447 | 33
До 12 | 12000 | 28 | 13 | 45 | 16 | 68 | 19 | 78 | 20 | 99 | 21 | 136 | 24 | 159 | 26 | 184 | 27 | 241 | 29 | 307 | 32 | 321 | 33 | 355 | 35 | 398 | 36 | 546 | 40
Формовка эллиптических днищ
Dн |  | 1000 | 1000-b | 1200 | 1200-b | 1400 | 1400-b | 1500 | 1500-b | 1600 | 1600-b | 1800 | 1800-b | 1900 | 1900-b | 2000 | 2000-b | 2200 | 2200-b | 2400 | 2400-b | 2500 | 2500-b | 2600 | 2600-b | 2700 | 2700-b | 3000 | 3000-b
L(м) |  | (Dн1192) |  | (Dн1390) |  | (Dн 1588) |  | (Dн 1639) |  | (Dн 1786) |  | (Dн 1984) |  | (Dн 2047) |  | (Dн 2183) |  | (Dн 2381) |  | (Dн 2578) |  | (Dн 2578) |  | (Dн 2658) |  | (Dн 2758) |  | (Dн 3064)
До 3м | 3000 | 20 | 7 | 25 | 8 | 32 | 9 | 46 | 10 | 54 | 10 | 80 | 11 | 94 | 12 | 107 | 13 | 140 | 14 | 175 | 15 | 197 | 15 | 227 | 16 | 243 | 16 | 311 | 18
До 3,5 | 3500 | 22 | 8 | 26 | 9 | 34 | 10 | 49 | 11 | 58 | 11 | 86 | 12 | 102 | 13 | 114 | 13 | 149 | 14 | 187 | 16 | 210 | 16 | 243 | 17 | 260 | 17 | 333 | 19
До 4 м | 4000 | 23 | 8 | 28 | 9 | 36 | 11 | 52 | 11 | 61 | 12 | 91 | 13 | 105 | 13 | 121 | 14 | 158 | 15 | 199 | 17 | 223 | 17 | 258 | 18 | 276 | 18 | 353 | 20
До 4,5 | 4500 | 24 | 8 | 29 | 10 | 37 | 11 | 55 | 12 | 64 | 12 | 95 | 14 | 110 | 14 | 127 | 15 | 166 | 16 | 209 | 17 | 235 | 18 | 272 | 19 | 291 | 19 | 373 | 21
До 5 м | 5000 | 25 | 9 | 30 | 10 | 39 | 12 | 57 | 12 | 67 | 13 | 100 | 14 | 118 | 15 | 133 | 16 | 174 | 17 | 219 | 18 | 246 | 19 | 285 | 20 | 305 | 20 | 391 | 22
До 5,5 | 5500 | 26 | 9 | 32 | 11 | 41 | 12 | 60 | 13 | 70 | 13 | 104 | 15 | 126 | 16 | 139 | 16 | 182 | 18 | 229 | 19 | 257 | 20 | 297 | 21 | 318 | 21 | 408 | 23
До 6м | 6000 | 26 | 9 | 33 | 11 | 42 | 12 | 62 | 13 | 72 | 14 | 108 | 15 | 130 | 16 | 144 | 17 | 189 | 18 | 238 | 20 | 267 | 21 | 309 | 21 | 331 | 22 | 425 | 24
До 6,5 | 6500 | 27 | 10 | 34 | 11 | 44 | 13 | 64 | 14 | 75 | 14 | 112 | 16 | 134 | 17 | 149 | 17 | 196 | 19 | 247 | 21 | 277 | 21 | 321 | 22 | 343 | 23 | 441 | 25
До 7 м | 7000 | 28 | 10 | 35 | 12 | 45 | 13 | 66 | 14 | 77 | 15 | 115 | 16 | 140 | 17 | 154 | 18 | 202 | 20 | 255 | 21 | 287 | 22 | 332 | 23 | 355 | 24 | 456 | 26
До 12 | 12000 | 35 | 13 | 44 | 15 | 57 | 17 | 84 | 18 | 98 | 19 | 147 | 21 | 173 | 22 | 196 | 23 | 259 | 25 | 327 | 27 | 368 | 28 | 425 | 29 | 455 | 30 | 586 | 34
Формовка простых патрубков
Диаметр номинальный | Диаметр наружный | Минимальная длина патрубка | Мф общая, кг | Н1, мм | S1, мм | Мф фланца, кг | Болтовое соединение для фланца | Количество отверстий | Dу | Наружный диаметр трубы - D, мм. | Внутреннее давление PN, атм. | сцепка | H, мм. | S, мм. | X, мм. | Y, мм. | Мс - масса формованных слоев на стыке* кг. | Мс - масса формованных слоев на стыке* кг. |  |  | Количество башмаков/анкеров
50 |  |  | 0.5 |  |  | 0.4 | М16х80 | 4 | 1000 | 1025.1 | 4 | 10000,4 | 103 | 4.5 | 52 | 2 | 6.4 | 6.4 |  |  |  | Глубина корпуса, м
65 |  |  | 0.5 |  |  | 0.5 | М16х80 | 4 | [12 empty] | Дн, м | 3 | 4 | 5 | 6 | 7 | 8 | 9 | 10 | 11 | 12 | 13 | 14 | 15 | 16 | 17
80 |  |  | 0.55 |  |  | 0.6 | М16х80 | 4 | [12 empty] | 1.2 | 3 | 3 | 3 | 3 | 2.8198 | 3.2227 | 3.6255 | 4.0283 | 4.4312 | 4.834 | 5.2368 | 5.6397 | 6.0425 | 6.4453 | 6.8482
100 |  |  | 0.6 |  |  | 0.9 | М16х80 | 8 | 1000 |  | 6 | 10000,6 | 154 | 6.5 | 77 |  | 12 |  |  |  | 1.3 | 3 | 3 | 3 | 2.8366 | 3.3094 | 3.7822 | 4.2549 | 4.7277 | 5.2005 | 5.6732 | 6.146 | 6.6188 | 7.0915 | 7.5643 | 8.0371
150 |  |  | 0.6 |  |  | 1.4 | М20х90 | 8 | 1000 |  | 10 | 10001 | 257 | 10.5 | 129 |  | 28.5 |  |  |  | 1.4 | 3 | 3 | 2.7415 | 3.2898 | 3.8381 | 4.3864 | 4.9347 | 5.483 | 6.0313 | 6.5796 | 7.1279 | 7.6762 | 8.2245 | 8.7728 | 9.3211
200 |  |  | 0.6 |  |  | 1.8 | М20х90 | 12 | 1000 |  | 16 | 10001,6 | 411 | 16.5 | 206 |  | 71.3 |  |  |  | 1.5 | 3 | 2.5177 | 3.1471 | 3.7766 | 4.406 | 5.0354 | 5.6648 | 6.2943 | 6.9237 | 7.5531 | 8.1826 | 8.812 | 9.4414 | 10.0708 | 10.7003
250 |  |  | 0.6 |  |  | 2.3 | М24х100 | 12 | 1000 |  | 20 | 10002 | 513 | 20.5 | 257 |  | 103.5 |  |  |  | 1.6 | 3 | 2.8646 | 3.5807 | 4.2969 | 5.013 | 5.7292 | 6.4453 | 7.1615 | 7.8776 | 8.5938 | 9.3099 | 10.0261 | 10.7422 | 11.4584 | 12.1745
300 | 314.6 | 375 | 0.6 | 78 | 5.7 | 3.1 | М24х100 | 12 | 1100 | 1126.5 | 4 | 11000,4 | 113 | 4.5 | 57 |  | 7 | 7 |  |  | 1.7 | 3 | 3.2339 | 4.0423 | 4.8508 | 5.6593 | 6.4677 | 7.2762 | 8.0846 | 8.8931 | 9.7016 | 10.51 | 11.3185 | 12.127 | 12.9354 | 13.7439
350 | 366.6 | 390 | 0.9 | 90 | 5.7 | 3.6 | М24х100 | 16 | 1100 |  | 6 | 11000,6 | 170 | 7 | 85 |  | 14.8 |  |  |  | 1.8 | 2.7191 | 3.6255 | 4.5319 | 5.4383 | 6.3446 | 7.251 | 8.1574 | 9.0638 | 9.9701 | 10.8765 | 11.7829 | 12.6893 | 13.5956 | 14.502 | 15.4084
400 | 413.1 | 406 | 1.1 | 101 | 6.8 | 4.6 | М24х100 | 16 | 1100 |  | 10 | 11001 | 282 | 11.5 | 141 |  | 37.6 |  |  |  | 1.9 | 3.0296 | 4.0395 | 5.0494 | 6.0593 | 7.0692 | 8.079 | 9.0889 | 10.0988 | 11.1087 | 12.1186 | 13.1285 | 14.1383 | 15.1482 | 16.1581 | 17.168
450 | 464.1 | 433 | 1.3 | 113 | 6.8 | 5.3 | М24х100 | 20 | 1100 |  | 16 | 11001,6 | 450 | 18 | 225 |  | 87.3 |  |  |  | 2 | 3.3569 | 4.4759 | 5.5949 | 6.7139 | 7.8329 | 8.9519 | 10.0708 | 11.1898 | 12.3088 | 13.4278 | 14.5468 | 15.6657 | 16.7847 | 17.9037 | 19.0227
500 | 515 | 458 | 1.9 | 123 | 7.8 | 6.4 | М27х110 | 20 | 1100 |  | 20 | 11002 | 563 | 22.5 | 282 |  | 136 |  |  |  | 2.1 | 3.701 | 4.9347 | 6.1684 | 7.4021 | 8.6357 | 9.8694 | 11.1031 | 12.3368 | 13.5705 | 14.8041 | 16.0378 | 17.2715 | 18.5052 | 19.7388 | 20.9725
600 | 617.1 | 551 | 2.6 | 146 | 7.8 | 8.5 | М27х110 | 20 | 1200 | 1229.1 | 4 | 12000,4 | 123 | 5 | 62 |  | 9 | 9 |  |  | 2.2 | 4.0619 | 5.4159 | 6.7698 | 8.1238 | 9.4778 | 10.8317 | 12.1857 | 13.5397 | 14.8936 | 16.2476 | 17.6016 | 18.9556 | 20.3095 | 21.6635 | 23.0175
700 | 719.1 | 623 | 3.5 | 168 | 9 | 10.8 | М27х110 | 24 | 1200 |  | 6 | 12000,6 | 185 | 7.5 | 93 |  | 19 |  |  |  | 2.3 | 4.4396 | 5.9194 | 7.3993 | 8.8791 | 10.359 | 11.8388 | 13.3187 | 14.7985 | 16.2784 | 17.7582 | 19.2381 | 20.7179 | 22.1978 | 23.6777 | 25.1575
800 | 821.1 | 646 | 4.6 | 191 | 9 | 14.8 |  |  | 1200 |  | 10 | 12001 | 308 | 12.5 | 154 |  | 47.4 |  |  |  | 2.4 | 4.834 | 6.4453 | 8.0567 | 9.668 | 11.2793 | 12.8907 | 14.502 | 16.1133 | 17.7247 | 19.336 | 20.9473 | 22.5587 | 24.17 | 25.7813 | 27.3927
900 | 923.1 | 748 | 5.8 | 213 | 10 | 19 |  |  | 1200 |  | 16 | 12001,6 | 492 | 20 | 246 |  | 118 |  |  |  | 2.5 | 5.2452 | 6.9936 | 8.742 | 10.4905 | 12.2389 | 13.9873 | 15.7357 | 17.4841 | 19.2325 | 20.9809 | 22.7293 | 24.4777 | 26.2261 | 27.9745 | 29.723
1000 | 1025.1 | 771 | 7.2 | 236 | 11.3 | 23 |  |  | 1200 |  | 20 | 12002 | 615 | 25 | 308 |  | 183 |  |  |  | 2.6 | 5.6732 | 7.5643 | 9.4554 | 11.3465 | 13.2376 | 15.1286 | 17.0197 | 18.9108 | 20.8019 | 22.693 | 24.584 | 26.4751 | 28.3662 | 30.2573 | 32.1483
1200 | 1229.1 | 876 | 10.3 | 281 | 11.3 | 36 |  |  | 1300 | 1330.5 | 4 | 13000,4 | 133 | 5.5 | 67 |  | 11.7 | 11.7 |  |  | 2.7 | 6.118 | 8.1574 | 10.1967 | 12.2361 | 14.2754 | 16.3148 | 18.3541 | 20.3934 | 22.4328 | 24.4721 | 26.5115 | 28.5508 | 30.5902 | 32.6295 | 34.6689
1300 | 1331 | 890 | 14.1 | 333 | 13 |  |  |  | 1300 |  | 6 | 13000,6 | 200 | 8 | 100 |  | 23 |  |  |  | 2.8 | 6.5796 | 8.7728 | 10.966 | 13.1592 | 15.3524 | 17.5456 | 19.7388 | 21.932 | 24.1252 | 26.3185 | 28.5117 | 30.7049 | 32.8981 | 35.0913 | 37.2845
1400 | 1433.1 | 1008 | 16.4 | 338 | 14.6 | 55.2 |  |  | 1300 |  | 10 | 13001 | 333 | 13 | 167 |  | 58 |  |  |  | 2.9 | 7.058 | 9.4106 | 11.7633 | 14.116 | 16.4686 | 18.8213 | 21.1739 | 23.5266 | 25.8793 | 28.2319 | 30.5846 | 32.9372 | 35.2899 | 37.6425 | 39.9952
1600 | 1637.1 | 1043 | 24.4 | 383 | 15.8 | 71.4 |  |  | 1300 |  | 16 | 13001,6 | 532 | 21.5 | 266 |  | 147 |  |  |  | 3 | 7.5531 | 10.0708 | 12.5885 | 15.1063 | 17.624 | 20.1417 | 22.6594 | 25.1771 | 27.6948 | 30.2125 | 32.7302 | 35.2479 | 37.7656 | 40.2833 | 42.8011
1800 | 1841.1 | 1238 | 33 | 428 | 18 | 99 |  |  | 1300 |  | 20 | 13002 | 665 | 26.5 | 333 |  | 217
2000 | 2045.1 | 1273 | 45.4 | 473 | 20.3 | 129.1 |  |  | 1400 | 1433.1 | 4 | 14000,4 | 144 | 6 | 72 |  | 16 | 16 |  |  | *На 1 башмак - 1 распорный анкер-болт класса 5.8 с резьбой М16 (рубашка Ø20 мм) на расчётное усилие 27500 Н. Количество анкеров рассчитано на пустой корпус практически без запаса прочности. Запас прочности обеспечивается за счёт нагружения корпуса оборудованием и бетонным пригрузом под фальшполом, а в процессе эксплуатации, дополнительно - рабочим объёмом жидкости.
2200 | 2249 | 1378 | 57.6 | 518 | 21.5 | 163 |  |  | 1400 |  | 6 | 14000,6 | 215 | 9 | 108 |  | 30
2400 | 2453.1 | 1613 | 75.7 | 563 | 22.5 | 199.9 |  |  | 1400 |  | 10 | 14001 | 360 | 14.5 | 180 |  | 73
3000 | 3066 |  | 300 | [5 empty] | 1400 |  | 16 | 14001,6 | 574 | 23 | 287 |  | 181
[9 empty] | 1400 |  | 20 | 14002 | 717 | 29 | 359 |  | 281
[9 empty] | 1500 | 1535.1 | 4 | 15000,4 | 154 | 6 | 77 |  | 16.5 | 16.5
[9 empty] | 1500 |  | 6 | 15000,6 | 230 | 9 | 115 |  | 33.3 |  |  |  | Поиск крепления |  | Поиск глубины: |  | 6
[9 empty] | 1500 |  | 10 | 15001 | 384 | 15 | 192 |  | 87 | [7 empty] | 4
[9 empty] | 1500 |  | 16 | 15001,6 | 614 | 24 | 307 |  | 215 | [7 empty] | 13
[9 empty] | 1500 |  | 20 | 15002 | 768 | 31 | 384 |  | 347
[9 empty] | 1600 | 1637.1 | 4 | 16000,4 | 164 | 7 | 82 |  | 21 | 21
[9 empty] | 1600 |  | 6 | 16000,6 | 246 | 10 | 123 |  | 42
[9 empty] | 1600 |  | 10 | 16001 | 410 | 16.5 | 205 |  | 107
[9 empty] | 1600 |  | 16 | 16001,6 | 655 | 26.5 | 328 |  | 267
[9 empty] | 1600 |  | 20 | 16002 | 820 | 33 | 410 |  | 415
[9 empty] | 1700 | 1738.5 | 4 | 17000,4 | 174 | 7 | 87 |  | 24 | 24
[9 empty] | 1700 |  | 6 | 17000,6 | 261 | 11 | 130 |  | 45
[9 empty] | 1700 |  | 10 | 17001 | 435 | 18 | 218 |  | 131
[9 empty] | 1700 |  | 16 | 17001,6 | 696 | 28 | 348 |  | 319
[9 empty] | 1700 |  | 20 | 17002 | 870 | 35 | 435 |  | 498
[9 empty] | 1800 | 1841.1 | 4 | 18000,4 | 185 | 7.5 | 93 |  | 28.6 | 28.6
[9 empty] | 1800 |  | 6 | 18000,6 | 277 | 11.5 | 139 |  | 61
[9 empty] | 1800 |  | 10 | 18001 | 461 | 18.5 | 231 |  | 150
[9 empty] | 1800 |  | 16 | 18001,6 | 737 | 29.5 | 369 |  | 378
[9 empty] | 1800 |  | 20 | 18002 | 921 | 37 | 461 |  | 595
[9 empty] | 1900 | 1942.5 | 4 | 19000,4 | 194 | 8 | 97 |  | 32 | 32
[9 empty] | 1900 |  | 6 | 19000,6 | 292 | 12 | 146 |  | 62
[9 empty] | 1900 |  | 10 | 19001 | 486 | 19 | 243 |  | 166
[9 empty] | 1900 |  | 16 | 19001,6 | 777 | 31 | 389 |  | 428
[9 empty] | 1900 |  | 20 | 19002 | 970 | 39 | 485 |  | 662
[9 empty] | 2000 | 2045.1 | 4 | 20000,4 | 205 | 8.5 | 103 |  | 35 | 35
[9 empty] | 2000 |  | 6 | 20000,6 | 307 | 12.5 | 154 |  | 75
[9 empty] | 2000 |  | 10 | 20001 | 512 | 20.5 | 256 |  | 200
[9 empty] | 2000 |  | 16 | 20001,6 | 818 | 33 | 409 |  | 502
[9 empty] | 2000 |  | 20 | 20002 | 1023 | 41 | 512 |  | 779
[9 empty] | 2100 | 2110.3 | 4 | 21000,4 | 211 | 8.5 | 106 |  | 37 | 37
[9 empty] | 2100 |  | 6 | 21000,6 | 317 | 13 | 159 |  | 82
[9 empty] | 2100 |  | 10 | 21001 | 528 | 21 | 264 |  | 215
[9 empty] | 2100 |  | 16 | 21001,6 | 845 | 34 | 423 |  | 557
[9 empty] | 2100 |  | 20 | 21002 | 1055 | 43 | 528 |  | 868
[9 empty] | 2200 | 2249 | 4 | 22000,4 | 225 | 9 | 113 |  | 44 | 44
[9 empty] | 2200 |  | 6 | 22000,6 | 338 | 13.5 | 169 |  | 96
[9 empty] | 2200 |  | 10 | 22001 | 563 | 22.5 | 282 |  | 263
[9 empty] | 2200 |  | 16 | 22001,6 | 900 | 36 | 450 |  | 667
[9 empty] | 2200 |  | 20 | 22002 | 1125 | 45 | 563 |  | 1047
[9 empty] | 2300 | 2350.5 | 4 | 23000,4 | 235 | 9.5 | 118 |  | 51 | 51
[9 empty] | 2300 |  | 6 | 23000,6 | 353 | 14 | 177 |  | 112
[9 empty] | 2300 |  | 10 | 23001 | 588 | 23.5 | 294 |  | 300
[9 empty] | 2300 |  | 16 | 23001,6 | 940 | 37.5 | 470 |  | 754
[9 empty] | 2300 |  | 20 | 23002 | 1175 | 47 | 588 |  | 1175
[9 empty] | 2400 | 2453.1 | 4 | 24000,4 | 246 | 10 | 123 |  | 60 | 60
[9 empty] | 2400 |  | 6 | 24000,6 | 368 | 15 | 184 |  | 126
[9 empty] | 2400 |  | 10 | 24001 | 614 | 25 | 307 |  | 342
[9 empty] | 2400 |  | 16 | 24001,6 | 982 | 39.5 | 491 |  | 862
[9 empty] | 2400 |  | 20 | 24002 | 1227 | 49.5 | 614 |  | 1352
[9 empty] | 2500 | 2554.5 | 4 | 25000,4 | 256 | 10.5 | 228 |  | 67 | 67
[9 empty] | 2500 |  | 6 | 25000,6 | 384 | 15.5 | 192 |  | 143
[9 empty] | 2500 |  | 10 | 25001 | 639 | 25.5 | 320 |  | 383
[9 empty] | 2500 |  | 16 | 25001,6 | 1022 | 41 | 511 |  | 968
[9 empty] | 2500 |  | 20 | 25002 | 1277 | 51 | 639 |  | 1524
[9 empty] | 2600 | 2657.1 | 4 | 26000,4 | 266 | 11 | 133 |  | 74 | 74
[9 empty] | 2600 |  | 6 | 26000,6 | 400 | 16 | 200 |  | 161
[9 empty] | 2600 |  | 10 | 26001 | 665 | 27 | 333 |  | 456
[9 empty] | 2600 |  | 16 | 26001,6 | 1063 | 43 | 532 |  | 1093
[9 empty] | 2600 |  | 20 | 26002 | 1330 | 53.5 | 665 |  | 1688
[9 empty] | 2700 | 2758 | 4 | 27000,4 | 276 | 11 | 168 | 2 | 84 | 84
[9 empty] | 2700 |  | 6 | 27000,6 | 414 | 16.5 | 207 |  | 177
[9 empty] | 2700 |  | 10 | 27001 | 690 | 27.5 | 345 |  | 479
[9 empty] | 2700 |  | 16 | 27001,6 | 1103 | 44 | 552 |  | 1218
[9 empty] | 2700 |  | 20 | 27002 | 1379 | 55 | 689 |  | 1884
[9 empty] | 2800 | 2860 | 4 | 28000,4 | 286 | 11.5 | 143 |  | 89 | 89
[9 empty] | 2800 |  | 6 | 28000,6 | 429 | 17 | 215 |  | 193
[9 empty] | 2800 |  | 10 | 28001 | 715 | 28.5 | 358 |  | 533
[9 empty] | 2800 |  | 16 | 28001,6 | 1144 | 46 | 572 |  | 1394
[9 empty] | 2800 |  | 20 | 28002 | 1430 | 57 | 715 |  | 2101
[9 empty] | 2900 | 2962 | 4 | 29000,4 | 296 | 12 | 148 |  | 102 | 102
[9 empty] | 2900 |  | 6 | 29000,6 | 444 | 18 | 222 |  | 223
[9 empty] | 2900 |  | 10 | 29001 | 740 | 30 | 370 |  | 604
[9 empty] | 2900 |  | 16 | 29001,6 | 1184 | 47 | 592 |  | 1486
[9 empty] | 2900 |  | 20 | 29002 | 1481 | 59.5 | 741 |  | 2359
[9 empty] | 3000 | 3064 | 4 | 30000,4 | 307 | 12.5 | 154 |  | 112 | 112
[9 empty] | 3000 |  | 6 | 30000,6 | 460 | 18.5 | 230 |  | 243
[9 empty] | 3000 |  | 10 | 30001 | 766 | 31 | 383 |  | 660
[9 empty] | 3000 |  | 16 | 30001,6 | 1226 | 49 | 613 |  | 1661
[9 empty] | 3000 |  | 20 | 30002 | 1532 | 61.5 | 766 |  | 2764

## Вес трубы, ПЭ трубы (hidden)
к содержанию | Условный (наружный диаметр) (DN - Dнар) | Номинальная жесткость SN | Условное давление PN,Мпа |  | Толщина стенки трубы tст | Вес трубы (кг/пм) | H, мм | S, мм | Х, мм | Y, мм | Мформ (вн) | Мформ (нар) | Мформ общ | Толщина крышки, мм | М формов круга крышки | М форм крышки | DN | Наименование | DNнар | t ст | вес, кг
314.6 | 300 | 2500 | 0.6 | 300;0,6;2500 | 4.5 | 8.1 | 50 | 2 | 0 | 0 | 0 | 0.36783 | 0.36783 | 8 | 1.1499 | 1.5177 | 25 | ПЭ-100 SDR 17 ⌀32 | 32 | 2 мм | 0,193 | Давление_для_проч_эл
314.6 | 300 | 2500 | 1 | 300;1;2500 | 4.2 | 7 | 80 | 3.5 | 0 | 0 | 0 | 1.0348 | 1.0348 | 8 | 1.1499 | 2.1847 | 40 | ПЭ-100 SDR 17 ⌀40 | 40 | 2,4 мм | 0.292 | Давление_для_проч_эл
314.6 | 300 | 5000 | 0.6 | 300;0,6;5000 | 5.3 | 8.9 | 50 | 2 | 0 | 0 | 0 | 0.36783 | 0.36783 | 8 | 1.1499 | 1.5177 | 45 | ПЭ-100 SDR 17 ⌀50 | 50 | 3 мм | 0,449 | Давление_для_проч_эл
314.6 | 300 | 5000 | 1 | 300;1;5000 | 5 | 8.9 | 80 | 3.5 | 0 | 0 | 0 | 1.0348 | 1.0348 | 8 | 1.1499 | 2.1847 | 50 | ПЭ-100 SDR 17 ⌀63 | 63 | 3,8 мм | 0.715
366.6 | 350 | 2500 | 0.6 | 350;0,6;2500 | 4.9 | 10.4 | 55 | 2.5 | 0 | 0 | 0 | 0.58963 | 0.58963 | 8 | 1.5614 | 2.151 | 65 | ПЭ-100 SDR 17 ⌀75 | 75 | 4,5 мм | 1.01
366.6 | 350 | 2500 | 1 | 350;1;2500 | 4.7 | 9.4 | 92 | 4 | 0 | 0 | 0 | 1.5845 | 1.5845 | 8 | 1.5614 | 3.1459 | 80 | ПЭ-100 SDR 17 ⌀90 | 90 | 5,4 мм | 1.45
366.6 | 350 | 5000 | 0.6 | 350;0,6;5000 | 6 | 13.1 | 55 | 2.5 | 0 | 0 | 0 | 0.58963 | 0.58963 | 8 | 1.5614 | 2.151 | 100 | ПЭ-100 SDR 17 ⌀110 | 110 | 6,6 мм | 2.16
366.6 | 350 | 5000 | 1 | 350;1;5000 | 5.7 | 11.9 | 92 | 4 | 0 | 0 | 0 | 1.5845 | 1.5845 | 8 | 1.5614 | 3.1459 | 125 | ПЭ-100 SDR 17 ⌀125 | 125 | 7,4 мм | 2,75
413.1 | 400 | 2500 | 0.6 | 400;0,6;2500 | 5.4 | 13.1 | 65 | 2.5 | 0 | 0 | 0 | 0.78462 | 0.78462 | 8 | 1.9826 | 2.7673 | 125 | ПЭ-100 SDR 17 ⌀140 | 140 | 8,3 мм | 3,46
413.1 | 400 | 2500 | 1 | 400;1;2500 | 5.1 | 11.7 | 110 | 4.5 | 0 | 0 | 0 | 2.4016 | 2.4016 | 8 | 1.9826 | 4.3842 | 150 | ПЭ-100 SDR 17 ⌀160 | 160 | 9,5 мм | 4.51
413.1 | 400 | 5000 | 0.6 | 400;0,6;5000 | 6.9 | 17.2 | 65 | 2.5 | 0 | 0 | 0 | 0.78462 | 0.78462 | 8 | 1.9826 | 2.7673 | 180 | ПЭ-100 SDR 17 ⌀180 | 180 | 10,7 мм | 5.71
413.1 | 400 | 5000 | 1 | 400;1;5000 | 6.4 | 15.3 | 110 | 4.5 | 0 | 0 | 0 | 2.4016 | 2.4016 | 8 | 1.9826 | 4.3842 | 200 | ПЭ-100 SDR 17 ⌀200 | 200 | 11,9 мм | 7.04
464.1 | 450 | 2500 | 0.6 | 450;0,6;2500 | 6 | 16.4 | 70 | 3 | 0 | 0 | 0 | 1.1396 | 1.1396 | 8 | 2.5024 | 3.642 | 225 | ПЭ-100 SDR 17 ⌀225 | 225 | 13,4 мм | 8,94
464.1 | 450 | 2500 | 1 | 450;1;2500 | 5.7 | 14.7 | 120 | 5 | 0 | 0 | 0 | 3.27 | 3.27 | 8 | 2.5024 | 5.7724 | 250 | ПЭ-100 SDR 17 ⌀250 | 250 | 14,8 мм | 11
464.1 | 450 | 5000 | 0.6 | 450;0,6;5000 | 7.5 | 21.4 | 70 | 3 | 0 | 0 | 0 | 1.1396 | 1.1396 | 8 | 2.5024 | 3.642 | 280 | ПЭ-100 SDR 17 ⌀280 | 280 | 16,6 мм | 13.8
464.1 | 450 | 5000 | 1 | 450;1;5000 | 7 | 19.2 | 120 | 5 | 0 | 0 | 0 | 3.27 | 3.27 | 8 | 2.5024 | 5.7724 | 300 | ПЭ-100 SDR 17 ⌀315 | 315 | 18,7 мм | 17.4
515 | 500 | 2500 | 0.6 | 500;0,6;2500 | 6.8 | 21 | 80 | 3.5 | 0 | 0 | 0 | 1.6867 | 1.6867 | 8 | 3.0814 | 4.7681 | 350 | ПЭ-100 SDR 17 ⌀355 | 355 | 21,1 мм | 22.2
515 | 500 | 2500 | 1 | 500;1;2500 | 6.2 | 18.1 | 130 | 5.5 | 0 | 0 | 0 | 4.3237 | 4.3237 | 8 | 3.0814 | 7.4051 | 400 | ПЭ-100 SDR 17 ⌀400 | 400 | 23,7 мм | 28
515 | 500 | 5000 | 0.6 | 500;0,6;5000 | 8.2 | 26 | 80 | 3.5 | 0 | 0 | 0 | 1.6867 | 1.6867 | 8 | 3.0814 | 4.7681 | 450 | ПЭ-100 SDR 17 ⌀450 | 450 | 26,7 мм | 35.5
515 | 500 | 5000 | 1 | 500;1;5000 | 7.7 | 23.5 | 130 | 5.5 | 0 | 0 | 0 | 4.3237 | 4.3237 | 8 | 3.0814 | 7.4051 | 500 | ПЭ-100 SDR 17 ⌀500 | 500 | 29,7 мм | 43,9
617.1 | 600 | 2500 | 0.6 | 600;0,6;2500 | 7.8 | 29.6 | 93 | 4 | 47 | 2 | 0.65471 | 2.6843 | 3.339 | 8 | 4.4243 | 7.7633 | 550 | ПЭ-100 SDR 17 ⌀560 | 560 | 33,2 мм | 55
617.1 | 600 | 2500 | 1 | 600;1;2500 | 7.4 | 25.9 | 155 | 6.5 | 78 | 2 | 1.088 | 7.2993 | 8.3873 | 8 | 4.4243 | 12.8116 | 600 | ПЭ-100 SDR 17 ⌀630 | 630 | 37,4 мм | 69,6
617.1 | 600 | 5000 | 0.6 | 600;0,6;5000 | 9.8 | 37.9 | 93 | 4 | 47 | 2 | 0.65034 | 2.6843 | 3.3347 | 8 | 4.4243 | 7.7589 | 700 | ПЭ-100 SDR 17 ⌀710 | 710 | 42,1 мм | 88.4
617.1 | 600 | 5000 | 1 | 600;1;5000 | 9.2 | 33.9 | 155 | 6.5 | 78 | 2 | 1.0815 | 7.2993 | 8.3808 | 8 | 4.4243 | 12.8051 | 800 | ПЭ-100 SDR 17 ⌀800 | 800 | 47,4 мм | 112
719.1 | 700 | 2500 | 0.6 | 700;0,6;2500 | 8.9 | 39.6 | 110 | 4.5 | 55 | 2 | 0.89369 | 4.1614 | 5.055 | 8 | 6.0077 | 11.0628 | 900 | ПЭ-100 SDR 17 ⌀900 | 900 | 53,3 мм | 142
719.1 | 700 | 2500 | 1 | 700;1;2500 | 8.4 | 35 | 180 | 7.5 | 90 | 2 | 1.4645 | 11.3962 | 12.8607 | 8 | 6.0077 | 18.8684 | 1000 | ПЭ-100 SDR 17 ⌀1000 | 1000 | 59,3 мм | 175
719.1 | 700 | 5000 | 0.6 | 700;0,6;5000 | 11 | 49.4 | 110 | 4.5 | 55 | 2 | 0.88832 | 4.1614 | 5.0497 | 8 | 6.0077 | 11.0574
719.1 | 700 | 5000 | 1 | 700;1;5000 | 10.3 | 44.8 | 180 | 7.5 | 90 | 2 | 1.4565 | 11.3962 | 12.8528 | 8 | 6.0077 | 18.8605
821.1 | 800 | 2500 | 0.6 | 800;0,6;2500 | 10.3 | 52.6 | 124 | 5 | 62 | 2 | 1.1503 | 5.9505 | 7.1009 | 8 | 7.8329 | 14.9338
821.1 | 800 | 2500 | 1 | 800;1;2500 | 9.4 | 44.9 | 206 | 8.5 | 103 | 2 | 1.9154 | 16.8767 | 18.792 | 8 | 7.8329 | 26.6249
821.1 | 800 | 5000 | 0.6 | 800;0,6;5000 | 12.5 | 64.5 | 124 | 5 | 62 | 2 | 1.144 | 5.9505 | 7.0945 | 8 | 7.8329 | 14.9275
821.1 | 800 | 5000 | 1 | 800;1;5000 | 11.8 | 58.8 | 206 | 8.5 | 103 | 2 | 1.9039 | 16.8767 | 18.7805 | 8 | 7.8329 | 26.6134
923.1 | 900 | 2500 | 0.6 | 900;0,6;2500 | 11.2 | 64.2 | 140 | 6 | 70 | 2 | 1.4618 | 9.0672 | 10.529 | 8 | 9.8999 | 20.4288
923.1 | 900 | 2500 | 1 | 900;1;2500 | 10.3 | 55.5 | 230 | 9.5 | 115 | 2 | 2.4063 | 23.6744 | 26.0806 | 8 | 9.8999 | 35.9805
923.1 | 900 | 5000 | 0.6 | 900;0,6;5000 | 14 | 81.5 | 140 | 6 | 70 | 2 | 1.4526 | 9.0672 | 10.5198 | 8 | 9.8999 | 20.4197
923.1 | 900 | 5000 | 1 | 900;1;5000 | 13 | 73.2 | 230 | 9.5 | 115 | 2 | 2.3918 | 23.6744 | 26.0662 | 8 | 9.8999 | 35.966
1025 | 1000 | 2500 | 0.6 | 1000;0,6;2500 | 12.6 | 81.1 | 154 | 6.5 | 77 | 2 | 1.7852 | 11.996 | 13.7812 | 8 | 12.2062 | 25.9873
1025 | 1000 | 2500 | 1 | 1000;1;2500 | 11.4 | 68.7 | 257 | 10.5 | 129 | 2 | 2.998 | 24.2658 | 27.2639 | 8 | 12.2062 | 39.47
1025 | 1000 | 5000 | 0.6 | 1000;0,6;5000 | 15.4 | 100.6 | 154 | 6.5 | 77 | 2 | 1.7752 | 11.996 | 13.7712 | 8 | 12.2062 | 25.9773
1025 | 1000 | 5000 | 1 | 1000;1;5000 | 14.9 | 84.8 | 257 | 10.5 | 129 | 2 | 2.9771 | 24.2658 | 27.2429 | 8 | 12.2062 | 39.449
1025 | 1000 | 10000 | 0.6 | 1000;0,6;10000 | 19.2 | 126.1 | 154 | 6.5 | 77 | 2 | 1.7616 | 11.996 | 13.7576 | 8 | 12.2062 | 25.9637
1025 | 1000 | 10000 | 1 | 1000;1;10000 | 18.7 | 121.4 | 257 | 10.5 | 129 | 2 | 2.9543 | 24.2658 | 27.2201 | 8 | 12.2062 | 39.4262
1126.5 | 1100 | 2500 | 0.6 | 1100;0,6;2500 | 13.7 | 97.7 | 170 | 7 | 85 | 2 | 2.1668 | 15.6711 | 17.838 | 9 | 16.5862 | 34.4241
1126.5 | 1100 | 2500 | 1 | 1100;1;2500 | 12.6 | 83.8 | 282 | 11.5 | 141 | 2 | 3.6016 | 32.0491 | 35.6508 | 9 | 16.5862 | 52.2369
1126.5 | 1100 | 5000 | 0.6 | 1100;0,6;5000 | 16.9 | 121.1 | 170 | 7 | 85 | 2 | 2.1542 | 15.6711 | 17.8253 | 9 | 16.5862 | 34.4115
1126.5 | 1100 | 5000 | 1 | 1100;1;5000 | 15.6 | 108.1 | 282 | 11.5 | 141 | 2 | 3.582 | 32.0491 | 35.6311 | 9 | 16.5862 | 52.2173
1126.5 | 1100 | 10000 | 0.6 | 1100;0,6;10000 | 21.9 | 150.9 | 170 | 7 | 85 | 2 | 2.1344 | 15.6711 | 17.8056 | 9 | 16.5862 | 34.3917
1126.5 | 1100 | 10000 | 1 | 1100;1;10000 | 20.4 | 146.4 | 282 | 11.5 | 141 | 2 | 3.5505 | 32.0491 | 35.5996 | 9 | 16.5862 | 52.1858
1229.1 | 1200 | 2500 | 0.6 | 1200;0,6;2500 | 15 | 117 | 185 | 7.5 | 93 | 2 | 2.5869 | 19.934 | 22.5208 | 10 | 21.9389 | 44.4598
1229.1 | 1200 | 2500 | 1 | 1200;1;2500 | 13.6 | 98.9 | 308 | 12.5 | 154 | 2 | 4.2937 | 41.5121 | 45.8058 | 10 | 21.9389 | 67.7447
1229.1 | 1200 | 5000 | 0.6 | 1200;0,6;5000 | 18.3 | 144.1 | 185 | 7.5 | 93 | 2 | 2.5726 | 19.934 | 22.5066 | 10 | 21.9389 | 44.4455
1229.1 | 1200 | 5000 | 1 | 1200;1;5000 | 17 | 128.6 | 308 | 12.5 | 154 | 2 | 4.2693 | 41.5121 | 45.7815 | 10 | 21.9389 | 67.7204
1229.1 | 1200 | 10000 | 0.6 | 1200;0,6;10000 | 22.8 | 180.5 | 185 | 7.5 | 93 | 2 | 2.5532 | 19.934 | 22.4871 | 10 | 21.9389 | 44.4261
1229.1 | 1200 | 10000 | 1 | 1200;1;10000 | 22.3 | 174.3 | 308 | 12.5 | 154 | 2 | 4.2314 | 41.5121 | 45.7435 | 10 | 21.9389 | 67.6825
1330.5 | 1300 | 2500 | 0.6 | 1300;0,6;2500 | 16.1 | 136.2 | 200 | 8 | 100 | 2 | 3.0121 | 18.6237 | 21.6357 | 11 | 28.279 | 49.9147
1330.5 | 1300 | 2500 | 1 | 1300;1;2500 | 14.7 | 116.2 | 333 | 13 | 167 | 2 | 5.041 | 50.5144 | 55.5554 | 11 | 28.279 | 83.8344
1330.5 | 1300 | 5000 | 0.6 | 1300;0,6;5000 | 19.6 | 166.6 | 200 | 8 | 100 | 2 | 2.9958 | 18.6237 | 21.6195 | 11 | 28.279 | 49.8985
1330.5 | 1300 | 5000 | 1 | 1300;1;5000 | 18.4 | 150.9 | 333 | 13 | 167 | 2 | 5.0123 | 50.5144 | 55.5267 | 11 | 28.279 | 83.8057
1330.5 | 1300 | 10000 | 0.6 | 1300;0,6;10000 | 24.3 | 207.5 | 200 | 8 | 100 | 2 | 2.974 | 18.6237 | 21.5976 | 11 | 28.279 | 49.8766
1330.5 | 1300 | 10000 | 1 | 1300;1;10000 | 24 | 204 | 333 | 13 | 167 | 2 | 4.9689 | 50.5144 | 55.4832 | 11 | 28.279 | 83.7622
1433.1 | 1400 | 2500 | 0.6 | 1400;0,6;2500 | 17.4 | 159.5 | 215 | 9 | 108 | 2 | 3.504 | 24.2641 | 27.7681 | 12 | 35.7911 | 63.5593
1433.1 | 1400 | 2500 | 1 | 1400;1;2500 | 15.7 | 133.7 | 360 | 14.5 | 180 | 2 | 5.8542 | 65.6235 | 71.4777 | 12 | 35.7911 | 107.2688
1433.1 | 1400 | 5000 | 0.6 | 1400;0,6;5000 | 21.3 | 196.1 | 215 | 9 | 108 | 2 | 3.4844 | 24.2641 | 27.7485 | 12 | 35.7911 | 63.5397
1433.1 | 1400 | 5000 | 1 | 1400;1;5000 | 19.7 | 175 | 360 | 14.5 | 180 | 2 | 5.8208 | 65.6235 | 71.4442 | 12 | 35.7911 | 107.2354
1433.1 | 1400 | 10000 | 0.6 | 1400;0,6;10000 | 26.4 | 244 | 215 | 9 | 108 | 2 | 3.4588 | 24.2641 | 27.7229 | 12 | 35.7911 | 63.5141
1433.1 | 1400 | 10000 | 1 | 1400;1;10000 | 25.9 | 237.5 | 360 | 14.5 | 180 | 2 | 5.7689 | 65.6235 | 71.3924 | 12 | 35.7911 | 107.1835
1535.1 | 1500 | 2500 | 0.6 | 1500;0,6;2500 | 18.2 | 178 | 230 | 9 | 115 | 2 | 3.9994 | 27.7967 | 31.7961 | 13 | 44.4896 | 76.2857
1535.1 | 1500 | 2500 | 1 | 1500;1;2500 | 16.8 | 154.6 | 384 | 15 | 192 | 2 | 6.6897 | 77.5482 | 84.2379 | 13 | 44.4896 | 128.7275
1535.1 | 1500 | 5000 | 0.6 | 1500;0,6;5000 | 22.7 | 224.3 | 230 | 9 | 115 | 2 | 3.9753 | 27.7967 | 31.7721 | 13 | 44.4896 | 76.2616
1535.1 | 1500 | 5000 | 1 | 1500;1;5000 | 21.2 | 201.7 | 384 | 15 | 192 | 2 | 6.6505 | 77.5482 | 84.1987 | 13 | 44.4896 | 128.6882
1535.1 | 1500 | 10000 | 0.6 | 1500;0,6;10000 | 28.3 | 281.3 | 230 | 9 | 115 | 2 | 3.9454 | 27.7967 | 31.7422 | 13 | 44.4896 | 76.2317
1535.1 | 1500 | 10000 | 1 | 1500;1;10000 | 27.8 | 273.5 | 384 | 15 | 192 | 2 | 6.5916 | 77.5482 | 84.1398 | 13 | 44.4896 | 128.6293
1637.1 | 1600 | 2500 | 0.6 | 1600;0,6;2500 | 19.6 | 205.5 | 246 | 10 | 123 | 2 | 4.5611 | 35.2345 | 39.7956 | 14 | 54.4904 | 94.286
1637.1 | 1600 | 2500 | 1 | 1600;1;2500 | 17.7 | 173 | 410 | 16.5 | 205 | 2 | 7.62 | 97.1503 | 104.7702 | 14 | 54.4904 | 159.2606
1637.1 | 1600 | 5000 | 0.6 | 1600;0,6;5000 | 23.8 | 249.5 | 246 | 10 | 123 | 2 | 4.5371 | 35.2345 | 39.7716 | 14 | 54.4904 | 94.262
1637.1 | 1600 | 5000 | 1 | 1600;1;5000 | 22.5 | 228.5 | 410 | 16.5 | 205 | 2 | 7.5743 | 97.1503 | 104.7245 | 14 | 54.4904 | 159.2149
1637.1 | 1600 | 10000 | 0.6 | 1600;0,6;10000 | 30.1 | 318.7 | 246 | 10 | 123 | 2 | 4.5011 | 35.2345 | 39.7356 | 14 | 54.4904 | 94.226
1637.1 | 1600 | 10000 | 1 | 1600;1;10000 | 39.5 | 310.4 | 410 | 16.5 | 205 | 2 | 7.4123 | 97.1503 | 104.5626 | 14 | 54.4904 | 159.0529
1738.5 | 1700 | 2500 | 0.6 | 1700;0,6;2500 | 20.6 | 203 | 261 | 11 | 130 | 2 | 5.121 | 43.6746 | 48.7955 | 15 | 65.8388 | 114.6343
1738.5 | 1700 | 2500 | 1 | 1700;1;2500 | 18.8 | 196.1 | 435 | 18 | 218 | 2 | 8.6057 | 119.4308 | 128.0365 | 15 | 65.8388 | 193.8754
1738.5 | 1700 | 5000 | 0.6 | 1700;0,6;5000 | 25.4 | 284 | 261 | 11 | 130 | 2 | 5.092 | 43.6746 | 48.7665 | 15 | 65.8388 | 114.6053
1738.5 | 1700 | 5000 | 1 | 1700;1;5000 | 23.7 | 255.6 | 435 | 18 | 218 | 2 | 8.556 | 119.4308 | 127.9869 | 15 | 65.8388 | 193.8257
1738.5 | 1700 | 10000 | 0.6 | 1700;0,6;10000 | 31.9 | 358.4 | 261 | 11 | 130 | 2 | 5.0527 | 43.6746 | 48.7273 | 15 | 65.8388 | 114.5661
1738.5 | 1700 | 10000 | 1.6 | 1700;1,6;10000 | 28.8 | 302.9 | 435 | 18 | 218 | 2 | 8.5044 | 119.4308 | 127.9352 | 15 | 65.8388 | 193.774
1841.1 | 1800 | 2500 | 0.6 | 1800;0,6;2500 | 21.1 | 246.4 | 277 | 11.5 | 139 | 2 | 5.8036 | 51.3159 | 57.1196 | 16 | 78.7619 | 135.8815
1842.1 | 1800 | 2500 | 1 | 1800;1;2500 | 19.9 | 220.2 | 461 | 18.5 | 231 | 2 | 9.6631 | 137.8087 | 147.4718 | 16 | 78.8475 | 226.3193
1843.1 | 1800 | 5000 | 0.6 | 1800;0,6;5000 | 27 | 320.7 | 277 | 11.5 | 139 | 2 | 5.772 | 51.3715 | 57.1434 | 16 | 78.9331 | 136.0765
1844.1 | 1800 | 5000 | 1.6 | 1800;1,6;5000 | 24.9 | 284.7 | 461 | 18.5 | 231 | 2 | 9.6202 | 137.9573 | 147.5775 | 16 | 79.0188 | 226.5963
1845.1 | 1800 | 10000 | 0.6 | 1800;0,6;10000 | 33.7 | 402.3 | 277 | 11.5 | 139 | 2 | 5.7352 | 51.427 | 57.1621 | 16 | 79.1045 | 136.2666
1846.1 | 1800 | 10000 | 1.6 | 1800;1,6;10000 | 32.9 | 389.6 | 461 | 18.5 | 231 | 2 | 9.5451 | 138.1059 | 147.651 | 16 | 79.1903 | 226.8412
1942.5 | 1900 | 2500 | 0.6 | 1900;0,6;2500 | 22.5 | 278 | 292 | 12 | 146 | 2 | 6.4304 | 59.5529 | 65.9833 | 17 | 93.1563 | 159.1396
1942.5 | 1900 | 2500 | 1 | 1900;1;2500 | 21 | 245.7 | 486 | 19 | 243 | 2 | 10.7196 | 157.3136 | 168.0332 | 17 | 93.1563 | 261.1895
1942.5 | 1900 | 5000 | 0.6 | 1900;0,6;5000 | 28.2 | 353.8 | 292 | 12 | 146 | 2 | 6.3917 | 59.5529 | 65.9446 | 17 | 93.1563 | 159.1009
1942.5 | 1900 | 5000 | 1 | 1900;1;5000 | 26.1 | 314.9 | 486 | 19 | 243 | 2 | 10.662 | 157.3136 | 167.9756 | 17 | 93.1563 | 261.1319
1942.5 | 1900 | 10000 | 0.6 | 1900;0,6;10000 | 34.8 | 435.5 | 292 | 12 | 146 | 2 | 6.3469 | 59.5529 | 65.8998 | 17 | 93.1563 | 159.0561
1942.5 | 1900 | 10000 | 1 | 1900;1;10000 | 34.7 | 433.4 | 486 | 19 | 243 | 2 | 10.5649 | 157.3136 | 167.8785 | 17 | 93.1563 | 261.0348
2045.1 | 2000 | 2500 | 0.6 | 2000;0,6;2500 | 24 | 314.3 | 307 | 12.5 | 154 | 2 | 7.1392 | 68.6628 | 75.802 | 18 | 109.3309 | 185.1329
2045.1 | 2000 | 2500 | 1 | 2000;1;2500 | 22 | 271 | 512 | 20.5 | 256 | 2 | 11.8915 | 188.2884 | 200.1799 | 18 | 109.3309 | 309.5108
2045.1 | 2000 | 5000 | 0.6 | 2000;0,6;5000 | 29.9 | 396.3 | 307 | 12.5 | 154 | 2 | 7.0969 | 68.6628 | 75.7597 | 18 | 109.3309 | 185.0907
2045.1 | 2000 | 5000 | 1 | 2000;1;5000 | 27.6 | 351.4 | 512 | 20.5 | 256 | 2 | 11.8249 | 188.2884 | 200.1133 | 18 | 109.3309 | 309.4442
2045.1 | 2000 | 10000 | 0.6 | 2000;0,6;10000 | 37.2 | 475.1 | 307 | 12.5 | 154 | 2 | 7.0447 | 68.6628 | 75.7075 | 18 | 109.3309 | 185.0384
2045.1 | 2000 | 10000 | 1 | 2000;1;10000 | 36.4 | 479.5 | 512 | 20.5 | 256 | 2 | 11.7202 | 188.2884 | 200.0086 | 18 | 109.3309 | 309.3395
2146.5 | 2100 | 2500 | 0.6 | 2100;0,6;2500 | 25.1 | 306.3 | 317 | 13 | 159 | 2 | 7.7374 | 77.3884 | 85.1259 | 19 | 127.1326 | 212.2584
2146.5 | 2100 | 2500 | 1 | 2100;1;2500 | 23.2 | 300.4 | 528 | 21 | 264 | 2 | 12.8704 | 208.7373 | 221.6077 | 19 | 127.1326 | 348.7403
2146.5 | 2100 | 5000 | 0.6 | 2100;0,6;5000 | 31.3 | 434.8 | 317 | 13 | 159 | 2 | 7.6916 | 77.3884 | 85.0801 | 19 | 127.1326 | 212.2126
2146.5 | 2100 | 5000 | 1 | 2100;1;5000 | 29 | 357.8 | 528 | 21 | 264 | 2 | 12.7992 | 208.7373 | 221.5366 | 19 | 127.1326 | 348.6691
2146.5 | 2100 | 10000 | 0.6 | 2100;0,6;10000 | 38.2 | 527.9 | 317 | 13 | 159 | 2 | 7.6406 | 77.3884 | 85.0291 | 19 | 127.1326 | 212.1616
2146.5 | 2100 | 10000 | 1 | 2100;1;10000 | 38.1 | 525.6 | 528 | 21 | 264 | 2 | 12.6876 | 208.7373 | 221.4249 | 19 | 127.1326 | 348.5575
2249 | 2200 | 2500 | 0.6 | 2200;0,6;2500 | 26.3 | 379.5 | 338 | 13.5 | 169 | 2 | 8.6172 | 89.7774 | 98.3946 | 20 | 146.9096 | 245.3042
2249 | 2200 | 2500 | 1 | 2200;1;2500 | 24.1 | 327 | 563 | 22.5 | 282 | 2 | 14.4078 | 249.8964 | 264.3041 | 20 | 146.9096 | 411.2138
2249 | 2200 | 5000 | 0.6 | 2200;0,6;5000 | 32.4 | 471.5 | 338 | 13.5 | 169 | 2 | 8.5692 | 89.7774 | 98.3466 | 20 | 146.9096 | 245.2563
2249 | 2200 | 5000 | 1 | 2200;1;5000 | 30.1 | 422.8 | 563 | 22.5 | 282 | 2 | 14.3291 | 249.8964 | 264.2255 | 20 | 146.9096 | 411.1351
2249 | 2200 | 10000 | 0.6 | 2200;0,6;10000 | 40.1 | 581 | 338 | 13.5 | 169 | 2 | 8.5088 | 89.7774 | 98.2862 | 20 | 146.9096 | 245.1958
2249 | 2200 | 10000 | 1 | 2200;1;10000 | 40.1 | 581 | 563 | 22.5 | 282 | 2 | 14.1981 | 249.8964 | 264.0945 | 20 | 146.9096 | 411.0041
2350.5 | 2300 | 2500 | 0.6 | 2300;0,6;2500 | 27.6 | 418.5 | 353 | 14 | 177 | 2 | 9.4318 | 101.6194 | 111.0512 | 21 | 168.4927 | 279.544
2350.5 | 2300 | 2500 | 1 | 2300;1;2500 | 25.2 | 357.9 | 588 | 23.5 | 294 | 2 | 15.6992 | 284.8939 | 300.5931 | 21 | 168.4927 | 469.0858
2350.5 | 2300 | 5000 | 0.6 | 2300;0,6;5000 | 33.9 | 515.9 | 353 | 14 | 177 | 2 | 9.38 | 101.6194 | 110.9994 | 21 | 168.4927 | 279.4922
2350.5 | 2300 | 5000 | 1 | 2300;1;5000 | 31.3 | 459.3 | 588 | 23.5 | 294 | 2 | 15.6159 | 284.8939 | 300.5098 | 21 | 168.4927 | 469.0025
2350.5 | 2300 | 10000 | 0.6 | 2300;0,6;10000 | 41.9 | 636.8 | 353 | 14 | 177 | 2 | 9.3142 | 101.6194 | 110.9336 | 21 | 168.4927 | 279.4264
2350.5 | 2300 | 10000 | 1 | 2300;1;10000 | 41.4 | 628 | 588 | 23.5 | 294 | 2 | 15.4779 | 284.8939 | 300.3718 | 21 | 168.4927 | 468.8645
2453.1 | 2400 | 2500 | 0.6 | 2400;0,6;2500 | 28.5 | 448.8 | 368 | 15 | 184 | 2 | 10.2358 | 118.4715 | 128.7073 | 22 | 192.2625 | 320.9698
2453.1 | 2400 | 2500 | 1 | 2400;1;2500 | 26.2 | 388.3 | 614 | 25 | 307 | 2 | 17.111 | 330.3368 | 347.4478 | 22 | 192.2625 | 539.7103
2453.1 | 2400 | 5000 | 0.6 | 2400;0,6;5000 | 35 | 554.5 | 368 | 15 | 184 | 2 | 10.1802 | 118.4715 | 128.6517 | 22 | 192.2625 | 320.9142
2453.1 | 2400 | 5000 | 1 | 2400;1;5000 | 33 | 507.3 | 614 | 25 | 307 | 2 | 17.014 | 330.3368 | 347.3508 | 22 | 192.2625 | 539.6133
2453.1 | 2400 | 10000 | 0.6 | 2400;0,6;10000 | 43.9 | 697.6 | 368 | 15 | 184 | 2 | 10.1041 | 118.4715 | 128.5756 | 22 | 192.2625 | 320.8381
2453.1 | 2400 | 10000 | 1 | 2400;1;10000 | 43.2 | 683.2 | 614 | 25 | 307 | 2 | 16.8685 | 330.3368 | 347.2053 | 22 | 192.2625 | 539.4678
2554.51 | 2500 | 2500 | 0.6 | 2500;0,6;2500 | 29.3 | 481.5 | 384 | 15.5 | 192 | 2 | 11.1261 | 133.0198 | 144.1459 | 23 | 217.9638 | 362.1098
2554.51 | 2500 | 2500 | 1 | 2500;1;2500 | 27.2 | 419.8 | 639 | 25.5 | 320 | 2 | 18.5747 | 365.1085 | 383.6832 | 23 | 217.9638 | 601.647
2554.51 | 2500 | 5000 | 0.6 | 2500;0,6;5000 | 36.6 | 605.3 | 384 | 15.5 | 192 | 2 | 11.061 | 133.0198 | 144.0808 | 23 | 217.9638 | 362.0446
2554.51 | 2500 | 5000 | 1 | 2500;1;5000 | 34.2 | 547.3 | 639 | 25.5 | 320 | 2 | 18.4706 | 365.1085 | 383.5791 | 23 | 217.9638 | 601.5429
2554.51 | 2500 | 10000 | 0.6 | 2500;0,6;10000 | 45.7 | 755.8 | 384 | 15.5 | 192 | 2 | 10.9798 | 133.0198 | 143.9996 | 23 | 217.9638 | 361.9634
2554.51 | 2500 | 10000 | 1 | 2500;1;10000 | 45.1 | 743.5 | 639 | 25.5 | 320 | 2 | 18.3086 | 365.1085 | 383.417 | 23 | 217.9638 | 601.3808
2657.1 | 2600 | 2500 | 0.6 | 2600;0,6;2500 | 30.5 | 522.4 | 400 | 16 | 200 | 2 | 12.0553 | 148.7717 | 160.827 | 24 | 246.0755 | 406.9026
2657.1 | 2600 | 2500 | 1 | 2600;1;2500 | 28.1 | 452.6 | 665 | 27 | 333 | 2 | 20.1092 | 418.5218 | 438.631 | 24 | 246.0755 | 684.7065
2657.1 | 2600 | 5000 | 0.6 | 2600;0,6;5000 | 38 | 652.7 | 400 | 16 | 200 | 2 | 11.9856 | 148.7717 | 160.7573 | 24 | 246.0755 | 406.8329
2657.1 | 2600 | 5000 | 1 | 2600;1;5000 | 35.3 | 585.9 | 665 | 27 | 333 | 2 | 19.9978 | 418.5218 | 438.5196 | 24 | 246.0755 | 684.5951
2657.1 | 2600 | 10000 | 0.6 | 2600;0,6;10000 | 47.9 | 827.5 | 400 | 16 | 200 | 2 | 11.8936 | 148.7717 | 160.6653 | 24 | 246.0755 | 406.7409
2657.1 | 2600 | 10000 | 1 | 2600;1;10000 | 46.7 | 800.7 | 665 | 27 | 333 | 2 | 19.8214 | 418.5218 | 438.3432 | 24 | 246.0755 | 684.4187
2758 | 2700 | 2500 | 0.6 | 2700;0,6;2500 | 31.7 | 563.5 | 414 | 16.5 | 207 | 2 | 12.951 | 164.8162 | 177.7672 | 25 | 276.1658 | 453.933
2758 | 2700 | 2500 | 1 | 2700;1;2500 | 29.1 | 485.5 | 690 | 27.5 | 345 | 2 | 21.6267 | 459.0352 | 480.6619 | 25 | 276.1658 | 756.8278
2758 | 2700 | 5000 | 0.6 | 2700;0,6;5000 | 39.5 | 707 | 414 | 16.5 | 207 | 2 | 12.876 | 164.8162 | 177.6922 | 25 | 276.1658 | 453.858
2758 | 2700 | 5000 | 1 | 2700;1;5000 | 36.8 | 637.2 | 690 | 27.5 | 345 | 2 | 21.5032 | 459.0352 | 480.5385 | 25 | 276.1658 | 756.7043
2758 | 2700 | 10000 | 0.6 | 2700;0,6;10000 | 49.9 | 896.9 | 414 | 16.5 | 207 | 2 | 12.7759 | 164.8162 | 177.5921 | 25 | 276.1658 | 453.7579
2758 | 2700 | 10000 | 1 | 2700;1;10000 | 48.7 | 867.6 | 690 | 27.5 | 345 | 2 | 21.3125 | 459.0352 | 480.3477 | 25 | 276.1658 | 756.5135
2860 | 2800 | 2500 | 0.6 | 2800;0,6;2500 | 33.5 | 632.3 | 429 | 17 | 215 | 2 | 13.9431 | 182.4662 | 196.4093 | 26 | 308.8494 | 505.2588
2860 | 2800 | 2500 | 1 | 2800;1;2500 | 30.2 | 539.9 | 715 | 28.5 | 358 | 2 | 23.2718 | 511.1934 | 534.4652 | 26 | 308.8494 | 843.3146
2860 | 2800 | 5000 | 0.6 | 2800;0,6;5000 | 41.3 | 767.4 | 429 | 17 | 215 | 2 | 13.8652 | 182.4662 | 196.3314 | 26 | 308.8494 | 505.1808
2860 | 2800 | 5000 | 1 | 2800;1;5000 | 38.1 | 681.7 | 715 | 28.5 | 358 | 2 | 23.1404 | 511.1934 | 534.3337 | 26 | 308.8494 | 843.1832
2860 | 2800 | 10000 | 0.6 | 2800;0,6;10000 | 51.7 | 964.2 | 429 | 17 | 215 | 2 | 13.7613 | 182.4662 | 196.2275 | 26 | 308.8494 | 505.0769
2860 | 2800 | 10000 | 1 | 2800;1;10000 | 50.6 | 936.9 | 715 | 28.5 | 358 | 2 | 22.9324 | 511.1934 | 534.1258 | 26 | 308.8494 | 842.9752
2962 | 2900 | 2500 | 0.6 | 2900;0,6;2500 | 33.6 | 636.7 | 444 | 18 | 222 | 2 | 14.9222 | 207.1043 | 222.0265 | 27 | 344.0133 | 566.0398
2962 | 2900 | 2500 | 1 | 2900;1;2500 | 31.6 | 567.8 | 740 | 30 | 370 | 2 | 24.9047 | 576.8372 | 601.7419 | 27 | 344.0133 | 945.7552
2962 | 2900 | 5000 | 0.6 | 2900;0,6;5000 | 42.4 | 751.4 | 444 | 18 | 222 | 2 | 14.8314 | 207.1043 | 221.9357 | 27 | 344.0133 | 565.949
2962 | 2900 | 5000 | 1 | 2900;1;5000 | 39.7 | 738.2 | 740 | 30 | 370 | 2 | 24.7654 | 576.8372 | 601.6026 | 27 | 344.0133 | 945.6159
2962 | 2900 | 10000 | 0.6 | 2900;0,6;10000 | 53.2 | 1025.6 | 444 | 18 | 222 | 2 | 14.72 | 207.1043 | 221.8243 | 27 | 344.0133 | 565.8376
2962 | 2900 | 10000 | 1 | 2900;1;10000 | 52.1 | 998.3 | 740 | 30 | 370 | 2 | 24.5522 | 576.8372 | 601.3894 | 27 | 344.0133 | 945.4027
3064 | 3000 | 2500 | 0.6 | 3000;0,6;2500 | 35.7 | 707.3 | 460 | 18.5 | 230 | 2 | 15.9826 | 228.1159 | 244.0985 | 28 | 381.7481 | 625.8467
3064 | 3000 | 2500 | 1 | 3000;1;2500 | 32.3 | 598.7 | 766 | 31 | 383 | 2 | 26.675 | 638.2508 | 664.9258 | 28 | 381.7481 | 1046.6739
3064 | 3000 | 5000 | 0.6 | 3000;0,6;5000 | 44 | 876.7 | 460 | 18.5 | 230 | 2 | 15.8939 | 228.1159 | 244.0098 | 28 | 381.7481 | 625.758
3064 | 3000 | 5000 | 1 | 3000;1;5000 | 40.8 | 784.9 | 766 | 31 | 383 | 2 | 26.5237 | 638.2508 | 664.7745 | 28 | 381.7481 | 1046.5226
3064 | 3000 | 10000 | 0.6 | 3000;0,6;10000 | 55.1 | 970.2 | 460 | 18.5 | 230 | 2 | 15.7752 | 228.1159 | 243.8912 | 28 | 381.7481 | 625.6393
3064 | 3000 | 10000 | 1 | 3000;1;10000 | 53.9 | 947.6 | 766 | 31 | 383 | 2 | 26.2906 | 638.2508 | 664.5413 | 28 | 381.7481 | 1046.2895

## НН
Для формул Этот столбец надо копировать при вставке новой строки | Группа | Столбец1 | Номенклатура | Для фильтра2 | ЕИ | Цена без скидки | Валюта | Скидка, % | Цена, руб | Комментарии | Курс € | Курс $ | к содержанию
ФОТФОТчел. ч | ФОТ |  | ФОТ |  | чел. ч | 1207.8 | руб |  | 1207.8
Собственное производствоРучная формовка стеклокомпозитного фланцакг | Собственное производство |  | Ручная формовка стеклокомпозитного фланца |  | кг | 310.2 | руб |  | 310.2
Собственное производствоФормовка гильзкг | Собственное производство |  | Формовка гильз |  | кг | 310.2 | руб |  | 310.2
Собственное производствоФормовочный материалкг | Собственное производство |  | Формовочный материал |  | кг | 310.2 | руб |  | 310.2
Собственное производствоЗащитный слой ламинации 5 мм на теплоизоляциюкг | Собственное производство |  | Защитный слой ламинации 5 мм на теплоизоляцию |  | кг | 310.2 | руб |  | 310.2
Собственное производствоЗащитный слой ламинации 4 мм на теплоизоляциюкг | Собственное производство |  | Защитный слой ламинации 4 мм на теплоизоляцию |  | кг | 310.2 | руб |  | 310.2
Собственное производствоМеханическое формованное днокг | Собственное производство |  | Механическое формованное дно |  | кг | 214.4 | руб |  | 214.4
Собственное производствоМеханическая формовка плоского днищакг | Собственное производство |  | Механическая формовка плоского днища |  | кг | 214.4 | руб |  | 214.4
Собственное производствоМеханическая формовка эллиптических днищкг | Собственное производство |  | Механическая формовка эллиптических днищ |  | кг | 214.4 | руб |  | 214.4
Собственное производствоЛаминация днища (косые и центральный стыки)кг | Собственное производство |  | Ламинация днища (косые и центральный стыки) |  | кг | 214.4 | руб |  | 214.4
Собственное производствоМеханическая формовка эллиптического днища к муфтекг | Собственное производство |  | Механическая формовка эллиптического днища к муфте |  | кг | 214.4 | руб |  | 214.4
Собственное производствоМеханическая формовка горловины к корпусукг | Собственное производство |  | Механическая формовка горловины к корпусу |  | кг | 214.4 | руб |  | 214.4
Собственное производствоЛаминирование эллиптического днища к корпусукг | Собственное производство |  | Ламинирование эллиптического днища к корпусу |  | кг | 310.2 | руб |  | 310.2
Собственное производствоЛаминирование дна к фальшполукг | Собственное производство |  | Ламинирование дна к фальшполу |  | кг | 310.2 | руб |  | 310.2
Собственное производствоЛаминирование плоского днищакг | Собственное производство |  | Ламинирование плоского днища |  | кг | 310.2 | руб |  | 310.2
Собственное производствоРучная формовка соединительного патрубка к корпусукг | Собственное производство |  | Ручная формовка соединительного патрубка к корпусу |  | кг | 310.2 | руб |  | 310.2
Собственное производствоРучная формовка шахты обслуживания к корпусукг | Собственное производство |  | Ручная формовка шахты обслуживания к корпусу |  | кг | 310.2 | руб |  | 310.2
Собственное производствоРучная формовка патрубкакг | Собственное производство |  | Ручная формовка патрубка |  | кг | 310.2 | руб |  | 310.2
Собственное производствоРучная формовка равнопроходного тройникакг | Собственное производство |  | Ручная формовка равнопроходного тройника |  | кг | 310.2 | руб |  | 310.2
Собственное производствоРучная формовка гильз для ввода кабелейкг | Собственное производство |  | Ручная формовка гильз для ввода кабелей |  | кг | 310.2 | руб |  | 310.2
Собственное производствоРучная формовка фланца для задвижки на подводящем трубопроводекг | Собственное производство |  | Ручная формовка фланца для задвижки на подводящем трубопроводе |  | кг | 310.2 | руб |  | 310.2
Собственное производствоРучная формовка перегородкикг | Собственное производство |  | Ручная формовка перегородки |  | кг | 310.2 | руб |  | 310.2
Собственное производствоЛаминирование частей корпусакг | Собственное производство |  | Ламинирование частей корпуса |  | кг | 310.2 | руб |  | 310.2
Собственное производствоЛаминирование соединительного патрубка к корпусукг | Собственное производство |  | Ламинирование соединительного патрубка к корпусу |  | кг | 310.2 | руб |  | 310.2
Собственное производствоЛаминирование шахты обслуживания к корпусу кг | Собственное производство |  | Ламинирование шахты обслуживания к корпусу |  | кг | 310.2 | руб |  | 310.2
Собственное производствоЛаминирование равнопроходного тройникакг | Собственное производство |  | Ламинирование равнопроходного тройника |  | кг | 310.2 | руб |  | 310.2
Собственное производствоЛаминирование перегородки к корпусукг | Собственное производство |  | Ламинирование перегородки к корпусу |  | кг | 310.2 | руб |  | 310.2
Собственное производствоЛаминирование проходной муфты к корпусукг | Собственное производство |  | Ламинирование проходной муфты к корпусу |  | кг | 310.2 | руб |  | 310.2
Собственное производствоЛаминирование патрубка к корпусукг | Собственное производство |  | Ламинирование патрубка к корпусу |  | кг | 310.2 | руб |  | 310.2
Собственное производствоМеханическая формовка деталей фальшполакг | Собственное производство |  | Механическая формовка деталей фальшпола |  | кг | 214.4 | руб |  | 214.4
Собственное производствоЛаминирование горловины к корпусу емкостикг | Собственное производство |  | Ламинирование горловины к корпусу емкости |  | кг | 310.2 | руб |  | 310.2
Собственное производствоЛаминирование фальшпола к корпусукг | Собственное производство |  | Ламинирование фальшпола к корпусу |  | кг | 310.2 | руб |  | 310.2
Собственное производствоЛаминирование петель к корпусукг | Собственное производство |  | Ламинирование петель к корпусу |  | кг | 310.2 | руб |  | 310.2
Собственное производствоЛаминирование болтов к корпусукг | Собственное производство |  | Ламинирование болтов к корпусу |  | кг | 310.2 | руб |  | 310.2
Собственное производствоМеханическая формовка деталей канала под дробилкукг | Собственное производство |  | Механическая формовка деталей канала под дробилку |  | кг | 214.4 | руб |  | 214.4
Собственное производствоЛаминирование деталей площадки под дробилку в сборкекг | Собственное производство |  | Ламинирование деталей площадки под дробилку в сборке |  | кг | 310.2 | руб |  | 310.2
Собственное производствоПредварительные работы для подготовки трубы (транспортировка, разметка осей, шлифовка)чел. ч | Собственное производство |  | Предварительные работы для подготовки трубы (транспортировка, разметка осей, шлифовка) |  | чел. ч | 1207.8 | руб |  | 1207.8
Собственное производствоПрорезка отверстия для горловины обслуживаниячел. ч | Собственное производство |  | Прорезка отверстия для горловины обслуживания |  | чел. ч | 1207.8 | руб |  | 1207.8
Собственное производствоПрорезка отверстия патрубка в корпусечел. ч | Собственное производство |  | Прорезка отверстия патрубка в корпусе |  | чел. ч | 1207.8 | руб |  | 1207.8
Собственное производствоПрорезка отверстия шахты обслуживаниячел. ч | Собственное производство |  | Прорезка отверстия шахты обслуживания |  | чел. ч | 1207.8 | руб |  | 1207.8
Собственное производствоПрорезка отверстия соединительного патрубка чел. ч | Собственное производство |  | Прорезка отверстия соединительного патрубка |  | чел. ч | 1207.8 | руб |  | 1207.8
Собственное производствоПрорезка отверстия под гильзу входящего патрубкачел. ч | Собственное производство |  | Прорезка отверстия под гильзу входящего патрубка |  | чел. ч | 1207.8 | руб |  | 1207.8
Собственное производствоПрорезка отверстия под гильзу напорного патрубка (ов)чел. ч | Собственное производство |  | Прорезка отверстия под гильзу напорного патрубка (ов) |  | чел. ч | 1207.8 | руб |  | 1207.8
Собственное производствоПрорезка отверстия под гильзу ввода кабелейчел. ч | Собственное производство |  | Прорезка отверстия под гильзу ввода кабелей |  | чел. ч | 1207.8 | руб |  | 1207.8
Собственное производствоИзготовление Петель монтажных чел. ч | Собственное производство |  | Изготовление Петель монтажных |  | чел. ч | 1207.8 | руб |  | 1207.8
Собственное производствоМонтаж Петель монтажных чел. ч | Собственное производство |  | Монтаж Петель монтажных |  | чел. ч | 1207.8 | руб |  | 1207.8
Собственное производствоМонтаж теплоизоляциичел. ч | Собственное производство |  | Монтаж теплоизоляции |  | чел. ч | 1207.8 | руб |  | 1207.8
Собственное производствоМонтаж направляющих дробилкичел. ч | Собственное производство |  | Монтаж направляющих дробилки |  | чел. ч | 1207.8 | руб |  | 1207.8
Собственное производствоИзготовление Сороудерживающей корзинычел. ч | Собственное производство |  | Изготовление Сороудерживающей корзины |  | чел. ч | 1207.8 | руб |  | 1207.8
Собственное производствоМонтаж Сороудерживающей корзинычел. ч | Собственное производство |  | Монтаж Сороудерживающей корзины |  | чел. ч | 1207.8 | руб |  | 1207.8
Собственное производствоИзготовление направляющих корзинычел. ч | Собственное производство |  | Изготовление направляющих корзины |  | чел. ч | 1207.8 | руб |  | 1207.8
Собственное производствоМонтаж направляющих корзинычел. ч | Собственное производство |  | Монтаж направляющих корзины |  | чел. ч | 1207.8 | руб |  | 1207.8
Собственное производствоИзготовление Лестницычел. ч | Собственное производство |  | Изготовление Лестницы |  | чел. ч | 1207.8 | руб |  | 1207.8
Собственное производствоМонтаж Лестницычел. ч | Собственное производство |  | Монтаж Лестницы |  | чел. ч | 1207.8 | руб |  | 1207.8
Собственное производствоМеханическая формовка верхнего перекрытиякг | Собственное производство |  | Механическая формовка верхнего перекрытия |  | кг | 214.4 | руб |  | 214.4
Собственное производствоЛаминирование верхнего перекрытиякг | Собственное производство |  | Ламинирование верхнего перекрытия |  | кг | 310.2 | руб |  | 310.2
Собственное производствоМеханическая формовка стеклокомпозитной крышкикг | Собственное производство |  | Механическая формовка стеклокомпозитной крышки |  | кг | 214.4 | руб |  | 214.4
Собственное производствоЛаминирование стеклокомпозитной крышкикг | Собственное производство |  | Ламинирование стеклокомпозитной крышки |  | кг | 310.2 | руб |  | 310.2
Собственное производствоИзготовление рамы перекрытия из профильной трубы чел. ч | Собственное производство |  | Изготовление рамы перекрытия из профильной трубы |  | чел. ч | 1207.8 | руб |  | 1207.8
Собственное производствоМонтаж рамы перекрытия на верхнем стеклокомпозитном перекрытиичел. ч | Собственное производство |  | Монтаж рамы перекрытия на верхнем стеклокомпозитном перекрытии |  | чел. ч | 1207.8 | руб |  | 1207.8
Собственное производствоПрорезка люков (горловин) в стеклокомпозитном перекрытиичел. ч | Собственное производство |  | Прорезка люков (горловин) в стеклокомпозитном перекрытии |  | чел. ч | 1207.8 | руб |  | 1207.8
Собственное производствоМонтаж рамы перекрытия на верхнем нержавеющем перекрытиичел. ч | Собственное производство |  | Монтаж рамы перекрытия на верхнем нержавеющем перекрытии |  | чел. ч | 1207.8 | руб |  | 1207.8
Собственное производствоРаскрой ст.листов и их монтаж на раму перекрытия при помощи саморезовчел. ч | Собственное производство |  | Раскрой ст.листов и их монтаж на раму перекрытия при помощи саморезов |  | чел. ч | 1207.8 | руб |  | 1207.8
Собственное производствоИзготовление люков обслуживания из стальных листов и уголка 40х40х3чел. ч | Собственное производство |  | Изготовление люков обслуживания из стальных листов и уголка 40х40х3 |  | чел. ч | 1207.8 | руб |  | 1207.8
Собственное производствоМонтаж люков обслуживания на перекрытие на приварных петляхчел. ч | Собственное производство |  | Монтаж люков обслуживания на перекрытие на приварных петлях |  | чел. ч | 1207.8 | руб |  | 1207.8
Собственное производствоМонтаж складных ручек на болтах М6чел. ч | Собственное производство |  | Монтаж складных ручек на болтах М6 |  | чел. ч | 1207.8 | руб |  | 1207.8
Собственное производствоМонтаж замка натяжного, петли и концевого выключателячел. ч | Собственное производство |  | Монтаж замка натяжного, петли и концевого выключателя |  | чел. ч | 1207.8 | руб |  | 1207.8
Собственное производствоМонтаж петли приварной из нержавеющей сталичел. ч | Собственное производство |  | Монтаж петли приварной из нержавеющей стали |  | чел. ч | 1207.8 | руб |  | 1207.8 |  |  |  |  | Собственное производствоМонтаж замка натяжного, петли и концевого выключателячел. ч | TRUE
Собственное производствоИзготовление поддержив. конструкций площадки обслуживания из проф.трубычел. ч | Собственное производство |  | Изготовление поддержив. конструкций площадки обслуживания из проф.трубы |  | чел. ч | 1207.8 | руб |  | 1207.8 |  |  |  |  | Собственное производствоМонтаж замка натяжного, петли и концевого выключателячел. Ч
Собственное производствоМонтаж площадкичел. ч | Собственное производство |  | Монтаж площадки |  | чел. ч | 1207.8 | руб |  | 1207.8
Собственное производствоРаскрой листов настила для площадки обслуживаниячел. ч | Собственное производство |  | Раскрой листов настила для площадки обслуживания |  | чел. ч | 1207.8 | руб |  | 1207.8
Собственное производствоИзготовление "стульчиков" из уголка 100х100х6,0чел. ч | Собственное производство |  | Изготовление "стульчиков" из уголка 100х100х6,0 |  | чел. ч | 1207.8 | руб |  | 1207.8
Собственное производствоМонтаж "стульчиков"чел. ч | Собственное производство |  | Монтаж "стульчиков" |  | чел. ч | 1207.8 | руб |  | 1207.8
Собственное производствоМонтаж емкости к бетонному основанию ремнями стяжнымичел. ч | Собственное производство |  | Монтаж емкости к бетонному основанию ремнями стяжными |  | чел. ч | 1207.8 | руб |  | 1207.8
Собственное производствоИзготовление направляющих насосовчел. ч | Собственное производство |  | Изготовление направляющих насосов |  | чел. ч | 1207.8 | руб |  | 1207.8
Собственное производствоМонтаж направляющих насосовчел. ч | Собственное производство |  | Монтаж направляющих насосов |  | чел. ч | 1207.8 | руб |  | 1207.8
Собственное производствоИзготовление рамы насосовчел. ч | Собственное производство |  | Изготовление рамы насосов |  | чел. ч | 1207.8 | руб |  | 1207.8
Собственное производствоИзготовление откидывающихся люковчел. ч | Собственное производство |  | Изготовление откидывающихся люков |  | чел. ч | 1207.8 | руб |  | 1207.8
Собственное производствоМонтаж откидывающихся люковчел. ч | Собственное производство |  | Монтаж откидывающихся люков |  | чел. ч | 1207.8 | руб |  | 1207.8
Собственное производствоИзготовление поручня для спускачел. ч | Собственное производство |  | Изготовление поручня для спуска |  | чел. ч | 1207.8 | руб |  | 1207.8
Собственное производствоМонтаж поручня для спускачел. ч | Собственное производство |  | Монтаж поручня для спуска |  | чел. ч | 1207.8 | руб |  | 1207.8
Собственное производствоИзготовление перехватывающего устройствачел. ч | Собственное производство |  | Изготовление перехватывающего устройства |  | чел. ч | 1207.8 | руб |  | 1207.8
Собственное производствоМонтаж перехватывающего устройствачел. ч | Собственное производство |  | Монтаж перехватывающего устройства |  | чел. ч | 1207.8 | руб |  | 1207.8
Собственное производствоМонтаж рамы насосовчел. ч | Собственное производство |  | Монтаж рамы насосов |  | чел. ч | 1207.8 | руб |  | 1207.8
Собственное производствоМонтаж анкерных болтов к плите перекрытиячел. ч | Собственное производство |  | Монтаж анкерных болтов к плите перекрытия |  | чел. ч | 1207.8 | руб |  | 1207.8
Собственное производствоИзготовление "башмаков" из уголка 125х125х10чел. ч | Собственное производство |  | Изготовление "башмаков" из уголка 125х125х10 |  | чел. ч | 1207.8 | руб |  | 1207.8
Собственное производствоМонтаж "башмаков" из уголка 125х125х10чел. ч | Собственное производство |  | Монтаж "башмаков" из уголка 125х125х10 |  | чел. ч | 1207.8 | руб |  | 1207.8
Собственное производствоПрорезка отверстия вентиляции в перекрытиичел. ч | Собственное производство |  | Прорезка отверстия вентиляции в перекрытии |  | чел. ч | 1207.8 | руб |  | 1207.8
Собственное производствоМонтаж вентиляционного стоякачел. ч | Собственное производство |  | Монтаж вентиляционного стояка |  | чел. ч | 1207.8 | руб |  | 1207.8
Собственное производствоИзготовление напорного трубопроводачел. ч | Собственное производство |  | Изготовление напорного трубопровода |  | чел. ч | 1207.8 | руб |  | 1207.8
Собственное производствоМонтаж напорного трубопроводачел. ч | Собственное производство |  | Монтаж напорного трубопровода |  | чел. ч | 1207.8 | руб |  | 1207.8
Собственное производствоИзготовление трубопровода гидросмывачел. ч | Собственное производство |  | Изготовление трубопровода гидросмыва |  | чел. ч | 1207.8 | руб |  | 1207.8
Собственное производствоМонтаж трубопровода гидросмывачел. ч | Собственное производство |  | Монтаж трубопровода гидросмыва |  | чел. ч | 1207.8 | руб |  | 1207.8
Собственное производствоМонтаж Клапанов обратных шаровыхчел. ч | Собственное производство |  | Монтаж Клапанов обратных шаровых |  | чел. ч | 1207.8 | руб |  | 1207.8
Собственное производствоМонтаж Задвижки клиновойчел. ч | Собственное производство |  | Монтаж Задвижки клиновой |  | чел. ч | 1207.8 | руб |  | 1207.8
Собственное производствоМонтаж Задвижки шиберной ножевойчел. ч | Собственное производство |  | Монтаж Задвижки шиберной ножевой |  | чел. ч | 1207.8 | руб |  | 1207.8
Собственное производствоМонтаж Насосов чел. ч | Собственное производство |  | Монтаж Насосов |  | чел. ч | 1207.8 | руб |  | 1207.8
Собственное производствоМонтаж Систем автоматической трубной муфтычел. ч | Собственное производство |  | Монтаж Систем автоматической трубной муфты |  | чел. ч | 1207.8 | руб |  | 1207.8
Собственное производствоМонтаж датчиковчел. ч | Собственное производство |  | Монтаж датчиков |  | чел. ч | 1207.8 | руб |  | 1207.8
Собственное производствоМонтаж расходомерачел. ч | Собственное производство |  | Монтаж расходомера |  | чел. ч | 1207.8 | руб |  | 1207.8
Собственное производствоМонтаж измельчителячел. ч | Собственное производство |  | Монтаж измельчителя |  | чел. ч | 1207.8 | руб |  | 1207.8
Собственное производствоМонтаж сорбционного фильтрачел. ч | Собственное производство |  | Монтаж сорбционного фильтра |  | чел. ч | 1207.8 | руб |  | 1207.8
Собственное производствоМонтаж УФ установкичел. ч | Собственное производство |  | Монтаж УФ установки |  | чел. ч | 1207.8 | руб |  | 1207.8
Собственное производствоМонтаж Поплавковых выключателейчел. ч | Собственное производство |  | Монтаж Поплавковых выключателей |  | чел. ч | 1207.8 | руб |  | 1207.8
Собственное производствоМонтаж Шкафа управлениячел. ч | Собственное производство |  | Монтаж Шкафа управления |  | чел. ч | 1207.8 | руб |  | 1207.8
Собственное производствоПридание изделию товарного видачел. ч | Собственное производство |  | Придание изделию товарного вида |  | чел. ч | 1207.8 | руб |  | 1207.8
ВыключателиПОПЛАВКОВЫЙ ВЫКЛЮЧАТЕЛЬ КАБЕЛЬ 10 Мшт | Выключатели |  | ПОПЛАВКОВЫЙ ВЫКЛЮЧАТЕЛЬ КАБЕЛЬ 10 М |  | шт | 6000 | руб |  | 6000
ВыключателиПОПЛАВКОВЫЙ ВЫКЛЮЧАТЕЛЬ КАБЕЛЬ 20 Мшт | Выключатели |  | ПОПЛАВКОВЫЙ ВЫКЛЮЧАТЕЛЬ КАБЕЛЬ 20 М |  | шт | 7500 | руб |  | 7500
ВыключателиПОПЛАВКОВЫЙ ВЫКЛЮЧАТЕЛЬ КАБЕЛЬ 30 Мшт | Выключатели |  | ПОПЛАВКОВЫЙ ВЫКЛЮЧАТЕЛЬ КАБЕЛЬ 30 М |  | шт | 9000 | руб |  | 9000
ВыключателиПОПЛАВКОВЫЙ ВЫКЛЮЧАТЕЛЬ КАБЕЛЬ 40 Мшт | Выключатели |  | ПОПЛАВКОВЫЙ ВЫКЛЮЧАТЕЛЬ КАБЕЛЬ 40 М |  | шт | 13000 | руб |  | 13000
ГрузоподъемЦепь короткозвенная сварная 3 мм DIN 766 А2/А4 м | Грузоподъем |  | Цепь короткозвенная сварная 3 мм DIN 766 А2/А4 |  | м | 180 | руб |  | 180
ГрузоподъемЦепь короткозвенная сварная 5 мм DIN 766 А2/А4 м | Грузоподъем |  | Цепь короткозвенная сварная 5 мм DIN 766 А2/А4 |  | м | 450 | руб |  | 450
ГрузоподъемЦепь короткозвенная сварная 6 мм DIN 766 А2/А4 м | Грузоподъем |  | Цепь короткозвенная сварная 6 мм DIN 766 А2/А4 |  | м | 600 | руб |  | 600
ГрузоподъемЦепь короткозвенная сварная 8 мм DIN 766 А2/А4 м | Грузоподъем |  | Цепь короткозвенная сварная 8 мм DIN 766 А2/А4 |  | м | 1000 | руб |  | 1000
ГрузоподъемЦепь длиннозвенная DIN 763 3мм сталь А2 3х26м | Грузоподъем |  | Цепь длиннозвенная DIN 763 3мм сталь А2 3х26 |  | м | 160 | руб |  | 160
ГрузоподъемЦепь длиннозвенная DIN 763 5мм сталь А2 5х35м | Грузоподъем |  | Цепь длиннозвенная DIN 763 5мм сталь А2 5х35 |  | м | 370 | руб |  | 370
ГрузоподъемЦепь длиннозвенная DIN 763 6мм сталь А2 6х25м | Грузоподъем |  | Цепь длиннозвенная DIN 763 6мм сталь А2 6х25 |  | м | 550 | руб |  | 550
ГрузоподъемРемень стяжной с натяжным устройством и крюками на концах (Прочность на разрыв 10тонн, Длина ремня 10 метров, Ширина 50мм)шт | Грузоподъем |  | Ремень стяжной с натяжным устройством и крюками на концах (Прочность на разрыв 10тонн, Длина ремня 10 метров, Ширина 50мм) |  | шт | 3000 | руб |  | 3000
ГрузоподъемРемень стяжной с натяжным устройством и крюками на концах (Прочность на разрыв 18тонн, Длина ремня 10 метров, Ширина 100мм)шт | Грузоподъем |  | Ремень стяжной с натяжным устройством и крюками на концах (Прочность на разрыв 18тонн, Длина ремня 10 метров, Ширина 100мм) |  | шт | 4300 | руб |  | 4300
ГрузоподъемКарабин винтовой 4 мм нерж. А4 ART 8253 шт | Грузоподъем |  | Карабин винтовой 4 мм нерж. А4 ART 8253 |  | шт | 280 | руб |  | 280
ГрузоподъемКарабин винтовой 5 мм нерж. А4 ART 8253 шт | Грузоподъем |  | Карабин винтовой 5 мм нерж. А4 ART 8253 |  | шт | 320 | руб |  | 320
ГрузоподъемКарабин винтовой 6 мм нерж. А4 ART 8253 шт | Грузоподъем |  | Карабин винтовой 6 мм нерж. А4 ART 8253 |  | шт | 440 | руб |  | 440
ГрузоподъемКарабин винтовой 8 мм нерж. А4 ART 8253 шт | Грузоподъем |  | Карабин винтовой 8 мм нерж. А4 ART 8253 |  | шт | 730 | руб |  | 730
ГрузоподъемКольцо сварное полированное АРТ 8229 А4 5Х30шт | Грузоподъем |  | Кольцо сварное полированное АРТ 8229 А4 5Х30 |  | шт | 150 | руб |  | 150
ГрузоподъемКольцо сварное полированное АРТ 8229 А4 10Х60шт | Грузоподъем |  | Кольцо сварное полированное АРТ 8229 А4 10Х60 |  | шт | 600 | руб |  | 600
ГрузоподъемСкоба такелажная прямая М4шт | Грузоподъем |  | Скоба такелажная прямая М4 |  | шт | 100 |  |  | 100
ГрузоподъемСкоба такелажная прямая М6шт | Грузоподъем |  | Скоба такелажная прямая М6 |  | шт | 150 | руб |  | 150
ГрузоподъемСкоба такелажная прямая М8шт | Грузоподъем |  | Скоба такелажная прямая М8 |  | шт | 200 | руб |  | 200
ГрузоподъемТаль ручная цепная ТРШС 0,5т Н=6м шт | Грузоподъем |  | Таль ручная цепная ТРШС 0,5т Н=6м |  | шт | 10000 | руб |  | 10000
ГрузоподъемТаль ручная цепная ТРШС 0,5т Н=9м шт | Грузоподъем |  | Таль ручная цепная ТРШС 0,5т Н=9м |  | шт | 15000 | руб |  | 15000
ГрузоподъемТаль ручная цепная ТРШС 0,5т Н=12м шт | Грузоподъем |  | Таль ручная цепная ТРШС 0,5т Н=12м |  | шт | 20000 | руб |  | 2000
ГрузоподъемТаль ручная цепная ТРШС 0,5т Н=18м шт | Грузоподъем |  | Таль ручная цепная ТРШС 0,5т Н=18м |  | шт | 25000 | руб |  | 25000
ГрузоподъемТренога перегрузочная ТП-1000 г/п 1000 кг (без тали)шт | Грузоподъем |  | Тренога перегрузочная ТП-1000 г/п 1000 кг (без тали) |  | шт | 30000 | руб |  | 30000
ГрузоподъемТренога перегрузочная ТП-500 г/п 500 кг (без тали)шт | Грузоподъем |  | Тренога перегрузочная ТП-500 г/п 500 кг (без тали) |  | шт | 20000 | руб |  | 15000
ГрузоподъемТаль ручная шестеренная стационарная ТРШСК 1,0 т 9,0мшт | Грузоподъем |  | Таль ручная шестеренная стационарная ТРШСК 1,0 т 9,0м |  | шт | 32000 | руб |  | 32000
ДатчикиДатчик давления общепромышленного применения (диапазон измерения 0..10 бар, выходной сигнал 4..20 мA / 2-х пров. / 12..36 В, присоединение М20х1.5 DIN 3852, уплотнение EPDM, стандартное исполнение) с кабелем 10 мшт | Датчики |  | Датчик давления общепромышленного применения (диапазон измерения 0..10 бар, выходной сигнал 4..20 мA / 2-х пров. / 12..36 В, присоединение М20х1.5 DIN 3852, уплотнение EPDM, стандартное исполнение) с кабелем 10 м |  | шт | 30000 | руб |  | 30000 |  | DMP 331 110-1600-1-3-400-500-3-00R
ДатчикиДатчик давления общепромышленного применения (диапазон измерения 0..10 бар, выходной сигнал 4..20 мA / 2-х пров. / 12..36 В, присоединение М20х1.5 DIN 3852, уплотнение EPDM, стандартное исполнение) с кабелем 20 м шт | Датчики |  | Датчик давления общепромышленного применения (диапазон измерения 0..10 бар, выходной сигнал 4..20 мA / 2-х пров. / 12..36 В, присоединение М20х1.5 DIN 3852, уплотнение EPDM, стандартное исполнение) с кабелем 20 м |  | шт | 40000 | руб |  | 40000
ДатчикиПогружной датчик уровня (гидростатического давления) (диапазон измерения 0..10 бар), с керамическим сенсором в корпусе из пластика PVC (поливинилхлорида), уплотнение EPDM) в защитном кожухе с кабелем 10 мшт | Датчики |  | Погружной датчик уровня (гидростатического давления) (диапазон измерения 0..10 бар), с керамическим сенсором в корпусе из пластика PVC (поливинилхлорида), уплотнение EPDM) в защитном кожухе с кабелем 10 м |  | шт | 80000 | руб |  | 80000
ДатчикиПогружной датчик уровня (гидростатического давления) (диапазон измерения 0..10 бар), с керамическим сенсором в корпусе из пластика PVC (поливинилхлорида), уплотнение EPDM) в защитном кожухе с кабелем 20 мшт | Датчики |  | Погружной датчик уровня (гидростатического давления) (диапазон измерения 0..10 бар), с керамическим сенсором в корпусе из пластика PVC (поливинилхлорида), уплотнение EPDM) в защитном кожухе с кабелем 20 м |  | шт | 80000 | руб |  | 80000 |  | LMK 858 / Погружной датчик уровня (гидростатического давления) с керамическим сенсором в корпусе из пластика PVC (поливинилхлорида) стандартного диаметра (45 мм - 10м Под МВК)
ДатчикиСигнализатор уровня жир раздела сред LC2-1 шт | Датчики |  | Сигнализатор уровня жир раздела сред LC2-1 |  | шт | 25000 | руб |  | 25000
ДатчикиСигнализатор уровня пескоотделителей LC2-1 (песок)шт | Датчики |  | Сигнализатор уровня пескоотделителей LC2-1 (песок) |  | шт | 40281 | руб |  | 40281
ДатчикиКабель 30 м для сигнализаторов уровня LS-1, LS-2 шт | Датчики |  | Кабель 30 м для сигнализаторов уровня LS-1, LS-2 |  | шт | 8000 | руб |  | 8000
Детали труб_да ПЭ ПВХ PPRМуфта ПВХ Ду110шт | Детали труб_да ПЭ ПВХ PPR |  | Муфта ПВХ Ду110 |  | шт | 500 | руб |  | 500
Детали труб_да ПЭ ПВХ PPRДефлектор ПВХ Ду110шт | Детали труб_да ПЭ ПВХ PPR |  | Дефлектор ПВХ Ду110 |  | шт | 600 | руб |  | 600
Детали труб_да ПЭ ПВХ PPRЗаглушка для раструба НПВХ 110 НКшт | Детали труб_да ПЭ ПВХ PPR |  | Заглушка для раструба НПВХ 110 НК |  | шт | 284 | руб |  | 284
Детали труб_да ПЭ ПВХ PPRВтулка под фланец ПЭ 100 SDR17 Ø50×3 PN10 шт | Детали труб_да ПЭ ПВХ PPR |  | Втулка под фланец ПЭ 100 SDR17 Ø50×3 PN10 |  | шт | 320 | руб |  | 320
Детали труб_да ПЭ ПВХ PPRВтулка под фланец ПЭ 100 SDR17 Ø40х2,4 PN16 шт | Детали труб_да ПЭ ПВХ PPR |  | Втулка под фланец ПЭ 100 SDR17 Ø40х2,4 PN16 |  | шт | 320 | руб |  | 320
Детали труб_да ПЭ ПВХ PPRВтулка под фланец ПЭ 100 SDR17 Ø63×3,8 PN10 шт | Детали труб_да ПЭ ПВХ PPR |  | Втулка под фланец ПЭ 100 SDR17 Ø63×3,8 PN10 |  | шт | 320 | руб |  | 320
Детали труб_да ПЭ ПВХ PPRВтулка под фланец ПЭ 100 SDR17 Ø63×3,8 PN16 шт | Детали труб_да ПЭ ПВХ PPR |  | Втулка под фланец ПЭ 100 SDR17 Ø63×3,8 PN16 |  | шт | 362 | руб |  | 362
Детали труб_да ПЭ ПВХ PPRВтулка под фланец ПЭ 100 SDR17 Ø75×4,5 PN10 шт | Детали труб_да ПЭ ПВХ PPR |  | Втулка под фланец ПЭ 100 SDR17 Ø75×4,5 PN10 |  | шт | 488 | руб |  | 488
Детали труб_да ПЭ ПВХ PPRВтулка под фланец ПЭ 100 SDR11 Ø90×8,2 PN16шт | Детали труб_да ПЭ ПВХ PPR |  | Втулка под фланец ПЭ 100 SDR11 Ø90×8,2 PN16 |  | шт | 48 | руб |  | 48
Детали труб_да ПЭ ПВХ PPRВтулка под фланец ПЭ 100 SDR17 Ø90×5,4 PN10 шт | Детали труб_да ПЭ ПВХ PPR |  | Втулка под фланец ПЭ 100 SDR17 Ø90×5,4 PN10 |  | шт | 488 | руб |  | 488
Детали труб_да ПЭ ПВХ PPRВтулка под фланец ПЭ 100+ SDR17 Ø90×5,4 PN10 шт | Детали труб_да ПЭ ПВХ PPR |  | Втулка под фланец ПЭ 100+ SDR17 Ø90×5,4 PN10 |  | шт | 488 | руб |  | 488
Детали труб_да ПЭ ПВХ PPRВтулка под фланец ПЭ 100 SDR17 Ø110×6,6 PN10 шт | Детали труб_да ПЭ ПВХ PPR |  | Втулка под фланец ПЭ 100 SDR17 Ø110×6,6 PN10 |  | шт | 558 | руб |  | 558
Детали труб_да ПЭ ПВХ PPRВтулка под фланец ПЭ 100+ SDR17 Ø110×6,6 PN10 шт | Детали труб_да ПЭ ПВХ PPR |  | Втулка под фланец ПЭ 100+ SDR17 Ø110×6,6 PN10 |  | шт | 2509 | руб |  | 2509
Детали труб_да ПЭ ПВХ PPRВтулка под фланец ПЭ 100 SDR17 Ø160×9,5 PN10 шт | Детали труб_да ПЭ ПВХ PPR |  | Втулка под фланец ПЭ 100 SDR17 Ø160×9,5 PN10 |  | шт | 1450 | руб |  | 1450
Детали труб_да ПЭ ПВХ PPRВтулка под фланец ПЭ 100+ SDR17 Ø160×9,5 PN10 (для МВК)шт | Детали труб_да ПЭ ПВХ PPR |  | Втулка под фланец ПЭ 100+ SDR17 Ø160×9,5 PN10 (для МВК) |  | шт | 6200 | руб |  | 6200
Детали труб_да ПЭ ПВХ PPRВтулка под фланец ПЭ 100 SDR17 Ø225×13,4 PN10 шт | Детали труб_да ПЭ ПВХ PPR |  | Втулка под фланец ПЭ 100 SDR17 Ø225×13,4 PN10 |  | шт | 2255 | руб |  | 2255
Детали труб_да ПЭ ПВХ PPRВтулка под фланец ПЭ 100+ SDR17 Ø225×13,4 PN10 (для МВК)шт | Детали труб_да ПЭ ПВХ PPR |  | Втулка под фланец ПЭ 100+ SDR17 Ø225×13,4 PN10 (для МВК) |  | шт | 8632 | руб |  | 8632
Детали труб_да ПЭ ПВХ PPRВтулка под фланец ПЭ 100 SDR17 Ø250×14,8 PN10 шт | Детали труб_да ПЭ ПВХ PPR |  | Втулка под фланец ПЭ 100 SDR17 Ø250×14,8 PN10 |  | шт | 3925 | руб |  | 3925
Детали труб_да ПЭ ПВХ PPRВтулка под фланец ПЭ 100 SDR17 Ø280×16,6 PN10 шт | Детали труб_да ПЭ ПВХ PPR |  | Втулка под фланец ПЭ 100 SDR17 Ø280×16,6 PN10 |  | шт | 4502 | руб |  | 4502
Детали труб_да ПЭ ПВХ PPRВтулка под фланец ПЭ 100 SDR17 Ø315×18,7 PN10 шт | Детали труб_да ПЭ ПВХ PPR |  | Втулка под фланец ПЭ 100 SDR17 Ø315×18,7 PN10 |  | шт | 4980 | руб |  | 4980
Детали труб_да ПЭ ПВХ PPRВтулка под фланец ПЭ 100 SDR17 Ø355×21,1 PN10 шт | Детали труб_да ПЭ ПВХ PPR |  | Втулка под фланец ПЭ 100 SDR17 Ø355×21,1 PN10 |  | шт | 5200 | руб |  | 5200
Детали труб_да ПЭ ПВХ PPRВтулка под фланец ПЭ 100 SDR17 Ø630×37,4 PN10 шт | Детали труб_да ПЭ ПВХ PPR |  | Втулка под фланец ПЭ 100 SDR17 Ø630×37,4 PN10 |  | шт | 5150 | руб |  | 5150
Детали труб_да ПЭ ПВХ PPRВтулка под фланец ПЭ 100 SDR17 Ø800×47,4 PN10 шт | Детали труб_да ПЭ ПВХ PPR |  | Втулка под фланец ПЭ 100 SDR17 Ø800×47,4 PN10 |  | шт | 29460 | руб |  | 29460
Детали труб_да ПЭ ПВХ PPRМуфта редукционная 225/160 ПЭ100 SDR17шт | Детали труб_да ПЭ ПВХ PPR |  | Муфта редукционная 225/160 ПЭ100 SDR17 |  | шт | 2800 | руб |  | 2800
Детали труб_да ПЭ ПВХ PPRМуфта редукционная 250/225 ПЭ100 SDR11шт | Детали труб_да ПЭ ПВХ PPR |  | Муфта редукционная 250/225 ПЭ100 SDR11 |  | шт | 13500 | руб |  | 13500
Детали труб_да ПЭ ПВХ PPRМуфта редукционная 225/110 ПЭ100 SDR11шт | Детали труб_да ПЭ ПВХ PPR |  | Муфта редукционная 225/110 ПЭ100 SDR11 |  | шт | 2690 | руб |  | 2690
Детали труб_да ПЭ ПВХ PPRМуфта редукционная 110/90 ПЭ100 SDR17шт | Детали труб_да ПЭ ПВХ PPR |  | Муфта редукционная 110/90 ПЭ100 SDR17 |  | шт | 880 | руб |  | 880
Детали труб_да ПЭ ПВХ PPRОтвод сегментный 90 градусов ПЭ100 SDR17 Ø355×21,1 PN10 шт | Детали труб_да ПЭ ПВХ PPR |  | Отвод сегментный 90 градусов ПЭ100 SDR17 Ø355×21,1 PN10 |  | шт | 7210 | руб |  | 7210
Детали труб_да ПЭ ПВХ PPRОтвод сегментный 90 градусов ПЭ100 SDR17 Ø225×13,4 PN10 шт | Детали труб_да ПЭ ПВХ PPR |  | Отвод сегментный 90 градусов ПЭ100 SDR17 Ø225×13,4 PN10 |  | шт | 4230 | руб |  | 4230
Детали труб_да ПЭ ПВХ PPRОтвод сегментный 90 градусов ПЭ100 SDR17 Ø280×16,6 PN10 шт | Детали труб_да ПЭ ПВХ PPR |  | Отвод сегментный 90 градусов ПЭ100 SDR17 Ø280×16,6 PN10 |  | шт | 4630 | руб |  | 4630
Детали труб_да ПЭ ПВХ PPRОтвод 90 гр. 90 мм ПЭ100 SDR11 литойшт | Детали труб_да ПЭ ПВХ PPR |  | Отвод 90 гр. 90 мм ПЭ100 SDR11 литой |  | шт | 600 | руб |  | 600
Детали труб_да ПЭ ПВХ PPRОтвод 90 гр. 355 мм ПЭ100 SDR11шт | Детали труб_да ПЭ ПВХ PPR |  | Отвод 90 гр. 355 мм ПЭ100 SDR11 |  | шт | 17520 | руб |  | 17520
Детали труб_да ПЭ ПВХ PPRПереход ПЭ 100 SDR17 DN110/63 шт | Детали труб_да ПЭ ПВХ PPR |  | Переход ПЭ 100 SDR17 DN110/63 |  | шт | 450 | руб |  | 450
Детали труб_да ПЭ ПВХ PPRПереход ПЭ 100 SDR17 DN110/75шт | Детали труб_да ПЭ ПВХ PPR |  | Переход ПЭ 100 SDR17 DN110/75 |  | шт | 850 | руб |  | 850
Детали труб_да ПЭ ПВХ PPRПереход ПЭ 100 SDR17 DN63/50 шт | Детали труб_да ПЭ ПВХ PPR |  | Переход ПЭ 100 SDR17 DN63/50 |  | шт | 850 | руб |  | 850
Детали труб_да ПЭ ПВХ PPRПереход ПЭ 100 SDR17 DN90/DN63шт | Детали труб_да ПЭ ПВХ PPR |  | Переход ПЭ 100 SDR17 DN90/DN63 |  | шт | 452 | руб |  | 452
Детали труб_да ПЭ ПВХ PPRПереход ПЭ 100+ SDR17 DN110/DN75 шт | Детали труб_да ПЭ ПВХ PPR |  | Переход ПЭ 100+ SDR17 DN110/DN75 |  | шт |  | руб
Детали труб_да ПЭ ПВХ PPRПереход ПЭ 100+ SDR17 DN110/DN90 шт | Детали труб_да ПЭ ПВХ PPR |  | Переход ПЭ 100+ SDR17 DN110/DN90 |  | шт |  | руб
Детали труб_да ПЭ ПВХ PPRПереход ПЭ 100 SDR17 DN160/DN90 шт | Детали труб_да ПЭ ПВХ PPR |  | Переход ПЭ 100 SDR17 DN160/DN90 |  | шт | 80 | руб |  | 80
Детали труб_да ПЭ ПВХ PPRПереход ПЭ 100 SDR17 DN160/110шт | Детали труб_да ПЭ ПВХ PPR |  | Переход ПЭ 100 SDR17 DN160/110 |  | шт | 1270 | руб |  | 1270
Детали труб_да ПЭ ПВХ PPRПереход ПЭ 100 SDR17 DN225/110 шт | Детали труб_да ПЭ ПВХ PPR |  | Переход ПЭ 100 SDR17 DN225/110 |  | шт | 2170 | руб |  | 2170
Детали труб_да ПЭ ПВХ PPRПереход ПЭ 100 SDR17 DN225/160шт | Детали труб_да ПЭ ПВХ PPR |  | Переход ПЭ 100 SDR17 DN225/160 |  | шт | 2170 | руб |  | 2170
Детали труб_да ПЭ ПВХ PPRПереход ПЭ 100 SDR17 DN225/160шт | Детали труб_да ПЭ ПВХ PPR |  | Переход ПЭ 100 SDR17 DN225/160 |  | шт | 9230 | руб |  | 9230
Детали труб_да ПЭ ПВХ PPRПереход ПЭ 100 SDR17 DN250/225 шт | Детали труб_да ПЭ ПВХ PPR |  | Переход ПЭ 100 SDR17 DN250/225 |  | шт | 12305 | руб |  | 12305
Детали труб_да ПЭ ПВХ PPRПереход ПЭ100 SDR11 280/225шт | Детали труб_да ПЭ ПВХ PPR |  | Переход ПЭ100 SDR11 280/225 |  | шт | 14230 | руб |  | 14230
Детали труб_да ПЭ ПВХ PPRПереход ПЭ 100 SDR17 DN315/225шт | Детали труб_да ПЭ ПВХ PPR |  | Переход ПЭ 100 SDR17 DN315/225 |  | шт | 12305 | руб |  | 12305
Детали труб_да ПЭ ПВХ PPRПереход ПЭ 100 SDR17 DN450/280шт | Детали труб_да ПЭ ПВХ PPR |  | Переход ПЭ 100 SDR17 DN450/280 |  | шт | 16290 | руб |  | 16290
Детали труб_да ПЭ ПВХ PPRПереход ПЭ 100 SDR17 DN500/355шт | Детали труб_да ПЭ ПВХ PPR |  | Переход ПЭ 100 SDR17 DN500/355 |  | шт | 18301 | руб |  | 18301
Детали труб_да ПЭ ПВХ PPRПереход ПЭ 100 SDR11 DN500/355шт | Детали труб_да ПЭ ПВХ PPR |  | Переход ПЭ 100 SDR11 DN500/355 |  | шт | 28320 | руб |  | 28320
Детали труб_да ПЭ ПВХ PPRПереход ПЭ 100+ SDR17 DN110/90 ГОСТ 18599-2001шт | Детали труб_да ПЭ ПВХ PPR |  | Переход ПЭ 100+ SDR17 DN110/90 ГОСТ 18599-2001 |  | шт | 4210 | руб |  | 4210
Детали труб_да ПЭ ПВХ PPRПереход ПЭ 100+ SDR17 DN160/110 ГОСТ 18599-2001шт | Детали труб_да ПЭ ПВХ PPR |  | Переход ПЭ 100+ SDR17 DN160/110 ГОСТ 18599-2001 |  | шт | 5201 | руб |  | 5201
Детали труб_да ПЭ ПВХ PPRПереход ПЭ 100+ SDR17 DN225/160 ГОСТ 18599-2001шт | Детали труб_да ПЭ ПВХ PPR |  | Переход ПЭ 100+ SDR17 DN225/160 ГОСТ 18599-2001 |  | шт | 9320 | руб |  | 9320
Детали труб_да ПЭ ПВХ PPRТруба ПЭ 100 SDR17 Ø32×2 PN10 ГОСТ 18599-2001м | Детали труб_да ПЭ ПВХ PPR |  | Труба ПЭ 100 SDR17 Ø32×2 PN10 ГОСТ 18599-2001 |  | м | 281 | руб |  | 281
Детали труб_да ПЭ ПВХ PPRТруба ПЭ 100 SDR17 Ø40×2,4 PN16 ГОСТ 18599-2001 м | Детали труб_да ПЭ ПВХ PPR |  | Труба ПЭ 100 SDR17 Ø40×2,4 PN16 ГОСТ 18599-2001 |  | м | 287 | руб |  | 287
Детали труб_да ПЭ ПВХ PPRТруба ПЭ 100 SDR17 Ø63×3,8 PN10 ГОСТ 18599-2001м | Детали труб_да ПЭ ПВХ PPR |  | Труба ПЭ 100 SDR17 Ø63×3,8 PN10 ГОСТ 18599-2001 |  | м | 438 | руб |  | 438
Детали труб_да ПЭ ПВХ PPRТруба ПЭ 100 SDR17 Ø63×3,8 PN16 ГОСТ 18599-2001 м | Детали труб_да ПЭ ПВХ PPR |  | Труба ПЭ 100 SDR17 Ø63×3,8 PN16 ГОСТ 18599-2001 |  | м | 438 | руб |  | 438
Детали труб_да ПЭ ПВХ PPRТруба ПЭ 100+ SDR17 Ø63×3,8 PN16 ГОСТ 18599-2001 м | Детали труб_да ПЭ ПВХ PPR |  | Труба ПЭ 100+ SDR17 Ø63×3,8 PN16 ГОСТ 18599-2001 |  | м | 326 | руб |  | 326
Детали труб_да ПЭ ПВХ PPRТруба ПЭ 100 SDR17 Ø75×4,5 PN10 ГОСТ 18599-2001м | Детали труб_да ПЭ ПВХ PPR |  | Труба ПЭ 100 SDR17 Ø75×4,5 PN10 ГОСТ 18599-2001 |  | м | 590 | руб |  | 590
Детали труб_да ПЭ ПВХ PPRТруба ПЭ 100 SDR11 Ø90×8,2 PN16 ГОСТ 18599-2001м | Детали труб_да ПЭ ПВХ PPR |  | Труба ПЭ 100 SDR11 Ø90×8,2 PN16 ГОСТ 18599-2001 |  | м | 1102 | руб |  | 1102
Детали труб_да ПЭ ПВХ PPRТруба ПЭ 100 SDR17 Ø90×5,4 PN10 ГОСТ 18599-2001м | Детали труб_да ПЭ ПВХ PPR |  | Труба ПЭ 100 SDR17 Ø90×5,4 PN10 ГОСТ 18599-2001 |  | м | 682 | руб |  | 682
Детали труб_да ПЭ ПВХ PPRТруба ПЭ 100+ SDR17 Ø90×5,4 PN10 ГОСТ 18599-2001м | Детали труб_да ПЭ ПВХ PPR |  | Труба ПЭ 100+ SDR17 Ø90×5,4 PN10 ГОСТ 18599-2001 |  | м | 720 | руб |  | 720
Детали труб_да ПЭ ПВХ PPRТруба ПВХ Ду110 оранжевая (наружная)м | Детали труб_да ПЭ ПВХ PPR |  | Труба ПВХ Ду110 оранжевая (наружная) |  | м | 920 | руб |  | 920
Детали труб_да ПЭ ПВХ PPRТруба ПВХ Ду160 оранжевая (наружная)м | Детали труб_да ПЭ ПВХ PPR |  | Труба ПВХ Ду160 оранжевая (наружная) |  | м | 2901 | руб |  | 2901
Детали труб_да ПЭ ПВХ PPRТруба ПВХ Ду200 оранжевая (наружная)м | Детали труб_да ПЭ ПВХ PPR |  | Труба ПВХ Ду200 оранжевая (наружная) |  | м | 2901 | руб |  | 2901
Детали труб_да ПЭ ПВХ PPRТруба ПВХ Ду250 оранжевая (наружная)м | Детали труб_да ПЭ ПВХ PPR |  | Труба ПВХ Ду250 оранжевая (наружная) |  | м | 6002 | руб |  | 6002
Детали труб_да ПЭ ПВХ PPRТруба НПВХ Ду 50 серая (внутренняя)м | Детали труб_да ПЭ ПВХ PPR |  | Труба НПВХ Ду 50 серая (внутренняя) |  | м | 614 | руб |  | 614
Детали труб_да ПЭ ПВХ PPRТруба НПВХ Ду 110 серая (внутренняя)м | Детали труб_да ПЭ ПВХ PPR |  | Труба НПВХ Ду 110 серая (внутренняя) |  | м | 1201 | руб |  | 1201
Детали труб_да ПЭ ПВХ PPRТруба НПВХ Ду 160х4 серая (внутренняя)м | Детали труб_да ПЭ ПВХ PPR |  | Труба НПВХ Ду 160х4 серая (внутренняя) |  | м | 1930 | руб |  | 1930
Детали труб_да ПЭ ПВХ PPRТруба ПЭ 100 SDR17 Ø110×6,6 PN10 ГОСТ 18599-2001м | Детали труб_да ПЭ ПВХ PPR |  | Труба ПЭ 100 SDR17 Ø110×6,6 PN10 ГОСТ 18599-2001 |  | м | 1201 | руб |  | 1201
Детали труб_да ПЭ ПВХ PPRТруба ПЭ 100+ SDR17 Ø110×6,6 PN10 ГОСТ 18599-2001 (для МВК)м | Детали труб_да ПЭ ПВХ PPR |  | Труба ПЭ 100+ SDR17 Ø110×6,6 PN10 ГОСТ 18599-2001 (для МВК) |  | м | 1007 | руб |  | 1007
Детали труб_да ПЭ ПВХ PPRТруба ПЭ 100 SDR17 Ø160×9,5 PN10 ГОСТ 18599-2001м | Детали труб_да ПЭ ПВХ PPR |  | Труба ПЭ 100 SDR17 Ø160×9,5 PN10 ГОСТ 18599-2001 |  | м | 2120 | руб |  | 2120
Детали труб_да ПЭ ПВХ PPRТруба ПЭ 100+ SDR17 Ø160×9,5 PN10 ГОСТ 18599-2001 (для МВК)м | Детали труб_да ПЭ ПВХ PPR |  | Труба ПЭ 100+ SDR17 Ø160×9,5 PN10 ГОСТ 18599-2001 (для МВК) |  | м | 2903 | руб |  | 2903
Детали труб_да ПЭ ПВХ PPRТруба ПЭ 100 SDR17 Ø225×13,4 PN10 ГОСТ 18599-2001м | Детали труб_да ПЭ ПВХ PPR |  | Труба ПЭ 100 SDR17 Ø225×13,4 PN10 ГОСТ 18599-2001 |  | м | 3922 | руб |  | 3922
Детали труб_да ПЭ ПВХ PPRТруба ПЭ 100+ SDR17 Ø225×13,4 PN10 ГОСТ 18599-2001 (для МВК)м | Детали труб_да ПЭ ПВХ PPR |  | Труба ПЭ 100+ SDR17 Ø225×13,4 PN10 ГОСТ 18599-2001 (для МВК) |  | м | 3120 | руб |  | 3120
Детали труб_да ПЭ ПВХ PPRТруба ПЭ 100 SDR17 Ø250×14,8 PN10 ГОСТ 18599-2001м | Детали труб_да ПЭ ПВХ PPR |  | Труба ПЭ 100 SDR17 Ø250×14,8 PN10 ГОСТ 18599-2001 |  | м | 4890 | руб |  | 4890
Детали труб_да ПЭ ПВХ PPRТруба ПЭ 100+ SDR17 Ø250×14,8 PN10 ГОСТ 18599-2001м | Детали труб_да ПЭ ПВХ PPR |  | Труба ПЭ 100+ SDR17 Ø250×14,8 PN10 ГОСТ 18599-2001 |  | м | 3702 | руб |  | 3702
Детали труб_да ПЭ ПВХ PPRТруба ПЭ 100 SDR17 Ø280×16,6 PN10 ГОСТ 18599-2001м | Детали труб_да ПЭ ПВХ PPR |  | Труба ПЭ 100 SDR17 Ø280×16,6 PN10 ГОСТ 18599-2001 |  | м | 6201 | руб |  | 6201
Детали труб_да ПЭ ПВХ PPRТруба ПЭ 100 SDR17 Ø315×18,7 PN10 ГОСТ 18599-2001м | Детали труб_да ПЭ ПВХ PPR |  | Труба ПЭ 100 SDR17 Ø315×18,7 PN10 ГОСТ 18599-2001 |  | м | 7019 | руб |  | 7019
Детали труб_да ПЭ ПВХ PPRТруба ПЭ 100 SDR17 Ø355×21,1 PN10 ГОСТ 18599-2001м | Детали труб_да ПЭ ПВХ PPR |  | Труба ПЭ 100 SDR17 Ø355×21,1 PN10 ГОСТ 18599-2001 |  | м | 8900 | руб |  | 8900
Детали труб_да ПЭ ПВХ PPRТруба ПЭ 100 SDR17 Ø400×23,7 PN10 ГОСТ 18599-2001м | Детали труб_да ПЭ ПВХ PPR |  | Труба ПЭ 100 SDR17 Ø400×23,7 PN10 ГОСТ 18599-2001 |  | м | 11302 | руб |  | 11302
Детали труб_да ПЭ ПВХ PPRТруба ПЭ 100 SDR17 Ø450×26,7 PN10 ГОСТ 18599-2001м | Детали труб_да ПЭ ПВХ PPR |  | Труба ПЭ 100 SDR17 Ø450×26,7 PN10 ГОСТ 18599-2001 |  | м | 15203 | руб |  | 15203
Детали труб_да ПЭ ПВХ PPRТруба ПЭ 100 SDR17 Ø500×29,7 PN10 ГОСТ 18599-2001м | Детали труб_да ПЭ ПВХ PPR |  | Труба ПЭ 100 SDR17 Ø500×29,7 PN10 ГОСТ 18599-2001 |  | м | 17203 | руб |  | 17203
Детали труб_да ПЭ ПВХ PPRТруба ПЭ 100 SDR17 Ø630×37,4 PN10 ГОСТ 18599-2001м | Детали труб_да ПЭ ПВХ PPR |  | Труба ПЭ 100 SDR17 Ø630×37,4 PN10 ГОСТ 18599-2001 |  | м | 28930 | руб |  | 28930
Детали труб_да ПЭ ПВХ PPRТруба ПЭ 100 SDR17 Ø800×37,4 PN10 ГОСТ 18599-2001м | Детали труб_да ПЭ ПВХ PPR |  | Труба ПЭ 100 SDR17 Ø800×37,4 PN10 ГОСТ 18599-2001 |  | м | 41203 | руб |  | 41203
Детали труб_да ПЭ ПВХ PPRТруба ПЭ100 SDR11 - 0090х8,2 питьеваям | Детали труб_да ПЭ ПВХ PPR |  | Труба ПЭ100 SDR11 - 0090х8,2 питьевая |  | м | 1203 | руб |  | 1203
Детали труб_да ПЭ ПВХ PPRТруба ПЭ100 SDR11 - 0355х32,2 питьеваям | Детали труб_да ПЭ ПВХ PPR |  | Труба ПЭ100 SDR11 - 0355х32,2 питьевая |  | м | 15023 | руб |  | 15023
Детали труб_да ПЭ ПВХ PPRТруба ПЭ100 SDR11 - 0500х45,4 питьеваям | Детали труб_да ПЭ ПВХ PPR |  | Труба ПЭ100 SDR11 - 0500х45,4 питьевая |  | м | 28130 | руб |  | 28130
Детали труб_да ПЭ ПВХ PPRТруба PP-R 50 БЕЛАЯ РУ10 SDR11 м | Детали труб_да ПЭ ПВХ PPR |  | Труба PP-R 50 БЕЛАЯ РУ10 SDR11 |  | м | 1102 | руб |  | 1102
Детали труб_да ПЭ ПВХ PPRТруба PP-R 63 БЕЛАЯ РУ10 SDR11 м | Детали труб_да ПЭ ПВХ PPR |  | Труба PP-R 63 БЕЛАЯ РУ10 SDR11 |  | м | 1601 | руб |  | 1601
Детали труб_да ПЭ ПВХ PPRТруба PP-R 75 БЕЛАЯ РУ10 SDR11 м | Детали труб_да ПЭ ПВХ PPR |  | Труба PP-R 75 БЕЛАЯ РУ10 SDR11 |  | м | 1930 | руб |  | 1930
Детали труб_да ПЭ ПВХ PPRТруба PP-R 90 БЕЛАЯ РУ10 SDR11 м | Детали труб_да ПЭ ПВХ PPR |  | Труба PP-R 90 БЕЛАЯ РУ10 SDR11 |  | м | 2201 | руб |  | 2201
Детали труб_да ПЭ ПВХ PPRТруба PP-R 110 БЕЛАЯ РУ10 SDR11 м | Детали труб_да ПЭ ПВХ PPR |  | Труба PP-R 110 БЕЛАЯ РУ10 SDR11 |  | м | 2446.4 | руб |  | 2446.4
Детали труб_да ПЭ ПВХ PPRСварка 1 стыка деталей из ПЭ 100 DN50 в сторонней организациишт | Детали труб_да ПЭ ПВХ PPR |  | Сварка 1 стыка деталей из ПЭ 100 DN50 в сторонней организации |  | шт | 1820 | руб |  | 1820
Детали труб_да ПЭ ПВХ PPRСварка 1 стыка деталей из ПЭ 100 DN63 в сторонней организациишт | Детали труб_да ПЭ ПВХ PPR |  | Сварка 1 стыка деталей из ПЭ 100 DN63 в сторонней организации |  | шт | 1560 | руб |  | 1560
Детали труб_да ПЭ ПВХ PPRСварка 1 стыка деталей из ПЭ 100 DN75 в сторонней организациишт | Детали труб_да ПЭ ПВХ PPR |  | Сварка 1 стыка деталей из ПЭ 100 DN75 в сторонней организации |  | шт | 1560 | руб |  | 1560
Детали труб_да ПЭ ПВХ PPRСварка 1 стыка деталей из ПЭ 100 DN90 в сторонней организациишт | Детали труб_да ПЭ ПВХ PPR |  | Сварка 1 стыка деталей из ПЭ 100 DN90 в сторонней организации |  | шт | 1560 | руб |  | 1560
Детали труб_да ПЭ ПВХ PPRСварка 1 стыка деталей из ПЭ 100 DN110 в сторонней организациишт | Детали труб_да ПЭ ПВХ PPR |  | Сварка 1 стыка деталей из ПЭ 100 DN110 в сторонней организации |  | шт | 1890 | руб |  | 1890
Детали труб_да ПЭ ПВХ PPRСварка 1 стыка деталей из ПЭ 100 DN160 в сторонней организациишт | Детали труб_да ПЭ ПВХ PPR |  | Сварка 1 стыка деталей из ПЭ 100 DN160 в сторонней организации |  | шт | 2180 | руб |  | 2180
Детали труб_да ПЭ ПВХ PPRСварка 1 стыка деталей из ПЭ 100 DN225 в сторонней организациишт | Детали труб_да ПЭ ПВХ PPR |  | Сварка 1 стыка деталей из ПЭ 100 DN225 в сторонней организации |  | шт | 2980 | руб |  | 2980
Детали труб_да ПЭ ПВХ PPRСварка 1 стыка деталей из ПЭ 100 DN250 в сторонней организациишт | Детали труб_да ПЭ ПВХ PPR |  | Сварка 1 стыка деталей из ПЭ 100 DN250 в сторонней организации |  | шт | 3490 | руб |  | 3490
Детали труб_да ПЭ ПВХ PPRСварка 1 стыка деталей из ПЭ 100 DN280 в сторонней организациишт | Детали труб_да ПЭ ПВХ PPR |  | Сварка 1 стыка деталей из ПЭ 100 DN280 в сторонней организации |  | шт | 3568 | руб |  | 3568
Детали труб_да ПЭ ПВХ PPRСварка 1 стыка деталей из ПЭ 100 DN315 в сторонней организациишт | Детали труб_да ПЭ ПВХ PPR |  | Сварка 1 стыка деталей из ПЭ 100 DN315 в сторонней организации |  | шт | 4000 | руб |  | 4000
Детали труб_да ПЭ ПВХ PPRСварка 1 стыка деталей из ПЭ 100 DN355 в сторонней организациишт | Детали труб_да ПЭ ПВХ PPR |  | Сварка 1 стыка деталей из ПЭ 100 DN355 в сторонней организации |  | шт | 4000 | руб |  | 4000
Детали труб_да ПЭ ПВХ PPRСварка 1 стыка деталей из ПЭ 100 DN450 в сторонней организациишт | Детали труб_да ПЭ ПВХ PPR |  | Сварка 1 стыка деталей из ПЭ 100 DN450 в сторонней организации |  | шт | 5500 | руб |  | 5500
Детали труб_да ПЭ ПВХ PPRСварка 1 стыка деталей из ПЭ 100 DN630 в сторонней организациишт | Детали труб_да ПЭ ПВХ PPR |  | Сварка 1 стыка деталей из ПЭ 100 DN630 в сторонней организации |  | шт | 7650 | руб |  | 7650
Детали труб_да ПЭ ПВХ PPRСварка 1 стыка деталей из ПЭ 100 DN800 в сторонней организациишт | Детали труб_да ПЭ ПВХ PPR |  | Сварка 1 стыка деталей из ПЭ 100 DN800 в сторонней организации |  | шт | 14690 | руб |  | 14690
Детали трубопровода стальФланец 50-10-01-1-В-12Х18Н10Т-1 ГОСТ 33259-2015 шт | Детали трубопровода сталь |  | Фланец 50-10-01-1-В-12Х18Н10Т-1 ГОСТ 33259-2015 |  | шт | 3500 | руб |  | 3500
Детали трубопровода стальФланец 50 свободный DN 50/60,3 AISI 304 PN10 (8 отверстий)шт | Детали трубопровода сталь |  | Фланец 50 свободный DN 50/60,3 AISI 304 PN10 (8 отверстий) |  | шт | 2500 | руб |  | 2500
Детали трубопровода стальФланец 50 свободный DN 50/60,3 AISI 304 PN6 (8 отверстий)шт | Детали трубопровода сталь |  | Фланец 50 свободный DN 50/60,3 AISI 304 PN6 (8 отверстий) |  | шт | 1500 | руб |  | 1500
Детали трубопровода стальБорт шайба DN 50 (57х3,0) AISI 304шт | Детали трубопровода сталь |  | Борт шайба DN 50 (57х3,0) AISI 304 |  | шт | 200 | руб |  | 200
Детали трубопровода стальФланец 50-10-01-1-В-12Х18Н10Т-1 ГОСТ 33259-2015 с расточкой до 75 ммшт | Детали трубопровода сталь |  | Фланец 50-10-01-1-В-12Х18Н10Т-1 ГОСТ 33259-2015 с расточкой до 75 мм |  | шт | 4000 | руб |  | 4000
Детали трубопровода стальФланец 65 свободный DN 65/76,1 PN 10 AISI 304 (8 отверстий)шт | Детали трубопровода сталь |  | Фланец 65 свободный DN 65/76,1 PN 10 AISI 304 (8 отверстий) |  | шт | 3400 | руб |  | 3400
Детали трубопровода стальФланец 65 свободный DN 65/76,1 PN 6 AISI 304 (8 отверстий)шт | Детали трубопровода сталь |  | Фланец 65 свободный DN 65/76,1 PN 6 AISI 304 (8 отверстий) |  | шт | 2500 | руб |  | 2500
Детали трубопровода стальБорт шайба DN 65 (76,1х3,0) AISI 304шт | Детали трубопровода сталь |  | Борт шайба DN 65 (76,1х3,0) AISI 304 |  | шт | 200 | руб |  | 200
Детали трубопровода стальФланец 65-10-01-1-В-12Х18Н10Т-1 ГОСТ 33259-2015 с расточкой до 94 ммшт | Детали трубопровода сталь |  | Фланец 65-10-01-1-В-12Х18Н10Т-1 ГОСТ 33259-2015 с расточкой до 94 мм |  | шт | 4200 | руб |  | 4200
Детали трубопровода стальФланец 65-10-01-1-В-12Х18Н10Т-1 ГОСТ 33259-2015 шт | Детали трубопровода сталь |  | Фланец 65-10-01-1-В-12Х18Н10Т-1 ГОСТ 33259-2015 |  | шт | 4000 | руб |  | 4000
Детали трубопровода стальФланец 80-10-01-1-В-12Х18Н10Т-1 ГОСТ 33259-2015 шт | Детали трубопровода сталь |  | Фланец 80-10-01-1-В-12Х18Н10Т-1 ГОСТ 33259-2015 |  | шт | 4500 | руб |  | 4500
Детали трубопровода стальФланец 80-10-01-1-В-12Х18Н10Т-1 ГОСТ 33259-2015 с расточкой до 105 ммшт | Детали трубопровода сталь |  | Фланец 80-10-01-1-В-12Х18Н10Т-1 ГОСТ 33259-2015 с расточкой до 105 мм |  | шт | 4800 | руб |  | 4800
Детали трубопровода стальФланец свободный DN 80/88,9 AISI 304 PN 10 (8 отверстий)шт | Детали трубопровода сталь |  | Фланец свободный DN 80/88,9 AISI 304 PN 10 (8 отверстий) |  | шт | 3500 | руб |  | 3500
Детали трубопровода стальФланец свободный DN 80/88,9 AISI 304 PN 06 (8 отверстий)шт | Детали трубопровода сталь |  | Фланец свободный DN 80/88,9 AISI 304 PN 06 (8 отверстий) |  | шт | 2400 | руб |  | 2400
Детали трубопровода стальБорт шайба DN 80 (88,9х2,0) AISI 304шт | Детали трубопровода сталь |  | Борт шайба DN 80 (88,9х2,0) AISI 304 |  | шт | 290 | руб |  | 290
Детали трубопровода стальФланец 100-10-01-1-В-12Х18Н10Т-1 ГОСТ 33259-2015 с расточкой до 125шт | Детали трубопровода сталь |  | Фланец 100-10-01-1-В-12Х18Н10Т-1 ГОСТ 33259-2015 с расточкой до 125 |  | шт | 6500 | руб |  | 6500
Детали трубопровода стальФланец свободный DN 100/108 AISI 304 PN 10 (8 отверстий)шт | Детали трубопровода сталь |  | Фланец свободный DN 100/108 AISI 304 PN 10 (8 отверстий) |  | шт | 5800 | руб |  | 5800
Детали трубопровода стальФланец свободный DN 100/108 AISI 304 PN 06 (8 отверстий)шт | Детали трубопровода сталь |  | Фланец свободный DN 100/108 AISI 304 PN 06 (8 отверстий) |  | шт | 2900 | руб |  | 2900
Детали трубопровода стальБорт шайба DN 100 (108х2,0) AISI 304шт | Детали трубопровода сталь |  | Борт шайба DN 100 (108х2,0) AISI 304 |  | шт | 400 | руб |  | 400
Детали трубопровода стальФланец 100-10-01-1-В-12Х18Н10Т-1 ГОСТ 33259-2015шт | Детали трубопровода сталь |  | Фланец 100-10-01-1-В-12Х18Н10Т-1 ГОСТ 33259-2015 |  | шт | 6000 | руб |  | 6000
Детали трубопровода стальФланец 150-10-01-1-В-12Х18Н10Т-1 ГОСТ 33259-2015 шт | Детали трубопровода сталь |  | Фланец 150-10-01-1-В-12Х18Н10Т-1 ГОСТ 33259-2015 |  | шт | 8000 | руб |  | 8000
Детали трубопровода стальФланец 150-10-01-1-В-12Х18Н10Т-1 ГОСТ 33259-2015 с расточкой до 175 ммшт | Детали трубопровода сталь |  | Фланец 150-10-01-1-В-12Х18Н10Т-1 ГОСТ 33259-2015 с расточкой до 175 мм |  | шт | 8500 | руб |  | 8500
Детали трубопровода стальФланец свободный DN 150/159 AISI 304 PN 10 (8 отверстий)шт | Детали трубопровода сталь |  | Фланец свободный DN 150/159 AISI 304 PN 10 (8 отверстий) |  | шт | 7900 | руб |  | 7900
Детали трубопровода стальФланец свободный DN 150/159 AISI 304 PN 06 (8 отверстий)шт | Детали трубопровода сталь |  | Фланец свободный DN 150/159 AISI 304 PN 06 (8 отверстий) |  | шт | 6200 | руб |  | 6200
Детали трубопровода стальБорт шайба DN 150 (159х2,0) AISI 304шт | Детали трубопровода сталь |  | Борт шайба DN 150 (159х2,0) AISI 304 |  | шт | 550 | руб |  | 550
Детали трубопровода стальФланец 200-10-01-1-В-12Х18Н10Т-1 ГОСТ 33259-2015 шт | Детали трубопровода сталь |  | Фланец 200-10-01-1-В-12Х18Н10Т-1 ГОСТ 33259-2015 |  | шт | 9500 | руб |  | 9500
Детали трубопровода стальФланец 200-10-01-1-В-12Х18Н10Т-1 ГОСТ 33259-2015 с расточкой до 235 ммшт | Детали трубопровода сталь |  | Фланец 200-10-01-1-В-12Х18Н10Т-1 ГОСТ 33259-2015 с расточкой до 235 мм |  | шт | 1000 | руб |  | 1000
Детали трубопровода стальФланец свободный DN 200/219,1 AISI 304 PN 10 (8 отверстий)шт | Детали трубопровода сталь |  | Фланец свободный DN 200/219,1 AISI 304 PN 10 (8 отверстий) |  | шт | 8900 | руб |  | 8900
Детали трубопровода стальФланец свободный DN 200/219,1 AISI 304 PN 6 (8 отверстий)шт | Детали трубопровода сталь |  | Фланец свободный DN 200/219,1 AISI 304 PN 6 (8 отверстий) |  | шт | 7200 | руб |  | 7200
Детали трубопровода стальБорт шайба DN 200 (219,1х2,0) AISI 304шт | Детали трубопровода сталь |  | Борт шайба DN 200 (219,1х2,0) AISI 304 |  | шт | 1050 | руб |  | 1050
Детали трубопровода стальФланец 250-10-01-1-В-12Х18Н10Т-1 ГОСТ 33259-2015 шт | Детали трубопровода сталь |  | Фланец 250-10-01-1-В-12Х18Н10Т-1 ГОСТ 33259-2015 |  | шт | 21803.6 | руб |  | 21803.6
Детали трубопровода стальФланец 250-10-02-1-В-12Х18Н10Т-1 ГОСТ 33259-2015 шт | Детали трубопровода сталь |  | Фланец 250-10-02-1-В-12Х18Н10Т-1 ГОСТ 33259-2015 |  | шт | 77350 | руб |  | 77350
Детали трубопровода стальФланец 250-10-02-1-В-12Х18Н10Т-1 ГОСТ 33259-2015 с расточкой до 285 ммшт | Детали трубопровода сталь |  | Фланец 250-10-02-1-В-12Х18Н10Т-1 ГОСТ 33259-2015 с расточкой до 285 мм |  | шт | 77350 | руб |  | 77350
Детали трубопровода стальФланец 250-10-01-1-В-12Х18Н10Т-1 ГОСТ 33259-2015 с расточкой до 291 ммшт | Детали трубопровода сталь |  | Фланец 250-10-01-1-В-12Х18Н10Т-1 ГОСТ 33259-2015 с расточкой до 291 мм |  | шт | 23983.4 | руб |  | 23983.4
Детали трубопровода стальФланец 250-16-01-1-В-12Х18Н10Т-1 ГОСТ 33259-2015шт | Детали трубопровода сталь |  | Фланец 250-16-01-1-В-12Х18Н10Т-1 ГОСТ 33259-2015 |  | шт | 31318 | руб |  | 31318
Детали трубопровода стальФланец 300-10-01-1-В-12Х18Н10Т-1 ГОСТ 33259-2015шт | Детали трубопровода сталь |  | Фланец 300-10-01-1-В-12Х18Н10Т-1 ГОСТ 33259-2015 |  | шт | 26412.4 | руб |  | 26412.4
Детали трубопровода стальФланец 300-10-02-1-В-12Х18Н10Т-1 ГОСТ 33259-2015шт | Детали трубопровода сталь |  | Фланец 300-10-02-1-В-12Х18Н10Т-1 ГОСТ 33259-2015 |  | шт | 96866 | руб |  | 96866
Детали трубопровода стальФланец 300-10-02-1-В-12Х18Н10Т-1 ГОСТ 33259-2015 с расточкой до 335 ммшт | Детали трубопровода сталь |  | Фланец 300-10-02-1-В-12Х18Н10Т-1 ГОСТ 33259-2015 с расточкой до 335 мм |  | шт | 96866 | руб |  | 96866
Детали трубопровода стальФланец 300-10-02-1-В-12Х18Н10Т-1 ГОСТ 33259-2015 с расточкой до 338 ммшт | Детали трубопровода сталь |  | Фланец 300-10-02-1-В-12Х18Н10Т-1 ГОСТ 33259-2015 с расточкой до 338 мм |  | шт |  | руб
Детали трубопровода стальФланец 300-16-01-1-В-12Х18Н10Т-1 ГОСТ 33259-2015шт | Детали трубопровода сталь |  | Фланец 300-16-01-1-В-12Х18Н10Т-1 ГОСТ 33259-2015 |  | шт | 36355.2 | руб |  | 36355.2
Детали трубопровода стальФланец 350-10-01-1-В-12Х18Н10Т-1 ГОСТ 33259-2015шт | Детали трубопровода сталь |  | Фланец 350-10-01-1-В-12Х18Н10Т-1 ГОСТ 33259-2015 |  | шт | 32407.2 | руб |  | 32407.2
Детали трубопровода стальФланец 350-10-02-1-В-12Х18Н10Т-1 ГОСТ 33259-2015шт | Детали трубопровода сталь |  | Фланец 350-10-02-1-В-12Х18Н10Т-1 ГОСТ 33259-2015 |  | шт | 147812 | руб |  | 147812
Детали трубопровода стальФланец 350-10-02-1-В-12Х18Н10Т-1 ГОСТ 33259-2015 с расточкой до 394 ммшт | Детали трубопровода сталь |  | Фланец 350-10-02-1-В-12Х18Н10Т-1 ГОСТ 33259-2015 с расточкой до 394 мм |  | шт | 147812 | руб |  | 147812
Детали трубопровода стальФланец 350-16-01-1-В-12Х18Н10Т-1 ГОСТ 33259-2015шт | Детали трубопровода сталь |  | Фланец 350-16-01-1-В-12Х18Н10Т-1 ГОСТ 33259-2015 |  | шт | 46786.6 | руб |  | 46786.6
Детали трубопровода стальФланец 350-16-01-1-В-12Х18Н10Т-1 ГОСТ 33259-2015 с расточкой до 394 ммшт | Детали трубопровода сталь |  | Фланец 350-16-01-1-В-12Х18Н10Т-1 ГОСТ 33259-2015 с расточкой до 394 мм |  | шт | 51465.4 | руб |  | 51465.4
Детали трубопровода стальФланец 400-10-01-1-В-12Х18Н10Т-1 ГОСТ 33259-2015шт | Детали трубопровода сталь |  | Фланец 400-10-01-1-В-12Х18Н10Т-1 ГОСТ 33259-2015 |  | шт | 44080.4 | руб |  | 44080.4
Детали трубопровода стальФланец 400-16-01-1-В-12Х18Н10Т-1 ГОСТ 33259-2015шт | Детали трубопровода сталь |  | Фланец 400-16-01-1-В-12Х18Н10Т-1 ГОСТ 33259-2015 |  | шт | 63407.4 | руб |  | 63407.4
Детали трубопровода стальФланец 400-10-02-1-В-12Х18Н10Т-1 ГОСТ 33259-2015шт | Детали трубопровода сталь |  | Фланец 400-10-02-1-В-12Х18Н10Т-1 ГОСТ 33259-2015 |  | шт | 186284 | руб |  | 186284
Детали трубопровода стальФланец 500-10-01-1-В-12Х18Н10Т-1 ГОСТ 33259-2015шт | Детали трубопровода сталь |  | Фланец 500-10-01-1-В-12Х18Н10Т-1 ГОСТ 33259-2015 |  | шт | 56644 | руб |  | 56644
Детали трубопровода стальФланец 500-10-02-1-В-12Х18Н10Т-1 ГОСТ 33259-2015шт | Детали трубопровода сталь |  | Фланец 500-10-02-1-В-12Х18Н10Т-1 ГОСТ 33259-2015 |  | шт | 286489 | руб |  | 286489
Детали трубопровода стальФланец 500-16-01-1-В-12Х18Н10Т-1 ГОСТ 33259-2015шт | Детали трубопровода сталь |  | Фланец 500-16-01-1-В-12Х18Н10Т-1 ГОСТ 33259-2015 |  | шт | 116699.8 | руб |  | 116699.8
Детали трубопровода стальФланец 600-10-01-1-В-12Х18Н10Т-1 ГОСТ 33259-2015шт | Детали трубопровода сталь |  | Фланец 600-10-01-1-В-12Х18Н10Т-1 ГОСТ 33259-2015 |  | шт | 82373.2 | руб |  | 82373.2
Детали трубопровода стальФланец 600-16-01-1-В-12Х18Н10Т-1 ГОСТ 33259-2015 шт | Детали трубопровода сталь |  | Фланец 600-16-01-1-В-12Х18Н10Т-1 ГОСТ 33259-2015 |  | шт | 167477.8 | руб |  | 167477.8
Детали трубопровода стальФланец 700-10-01-1-В-12Х18Н10Т-1 ГОСТ 33259-2015 шт | Детали трубопровода сталь |  | Фланец 700-10-01-1-В-12Х18Н10Т-1 ГОСТ 33259-2015 |  | шт | 124595.8 | руб |  | 124595.8
Детали трубопровода стальФланец 700-10-01-1-В-12Х18Н10Т-1 ГОСТ 33259-2015 шт | Детали трубопровода сталь |  | Фланец 700-10-01-1-В-12Х18Н10Т-1 ГОСТ 33259-2015 |  | шт | 124595.8 | руб |  | 124595.8
Детали трубопровода стальФланец 800-10-01-1-В-12Х18Н10Т-1 ГОСТ 33259-2015 шт | Детали трубопровода сталь |  | Фланец 800-10-01-1-В-12Х18Н10Т-1 ГОСТ 33259-2015 |  | шт | 167690.6 | руб |  | 167690.6
Детали трубопровода стальФланец 800-16-01-1-В-12Х18Н10Т-1 ГОСТ 33259-2015 шт | Детали трубопровода сталь |  | Фланец 800-16-01-1-В-12Х18Н10Т-1 ГОСТ 33259-2015 |  | шт | 219812.6 | руб |  | 219812.6
Детали трубопровода стальФланец 900-10-01-1-В-12Х18Н9Т-1 ГОСТ 33259-2015шт | Детали трубопровода сталь |  | Фланец 900-10-01-1-В-12Х18Н9Т-1 ГОСТ 33259-2015 |  | шт | 178290 | руб |  | 178290
Детали трубопровода стальФланец 1000-10-01-1-В-12Х18Н10Т-1 ГОСТ 33259-2015 шт | Детали трубопровода сталь |  | Фланец 1000-10-01-1-В-12Х18Н10Т-1 ГОСТ 33259-2015 |  | шт | 292712 | руб |  | 292712
Детали трубопровода стальФланец 50-06-01-1-В-Ст20 ГОСТ 33259-2015 (ГОСТ 12820-80)шт | Детали трубопровода сталь |  | Фланец 50-06-01-1-В-Ст20 ГОСТ 33259-2015 (ГОСТ 12820-80) |  | шт | 809.2 | руб |  | 809.2
Детали трубопровода стальФланец 50-10-01-1-В-Ст20 ГОСТ 33259-2015 (ГОСТ 12820-80)шт | Детали трубопровода сталь |  | Фланец 50-10-01-1-В-Ст20 ГОСТ 33259-2015 (ГОСТ 12820-80) |  | шт | 1244.6 | руб |  | 1244.6
Детали трубопровода стальФланец 50-16-01-1-В-Ст20 ГОСТ 33259-2015 (ГОСТ 12820-80)шт | Детали трубопровода сталь |  | Фланец 50-16-01-1-В-Ст20 ГОСТ 33259-2015 (ГОСТ 12820-80) |  | шт | 1556.8 | руб |  | 1556.8
Детали трубопровода стальФланец 65-06-01-1-В-Ст20 ГОСТ 33259-2015 (ГОСТ 12820-80)шт | Детали трубопровода сталь |  | Фланец 65-06-01-1-В-Ст20 ГОСТ 33259-2015 (ГОСТ 12820-80) |  | шт | 995.4 | руб |  | 995.4
Детали трубопровода стальФланец 65-10-01-1-В-Ст20 ГОСТ 33259-2015 (ГОСТ 12820-80)шт | Детали трубопровода сталь |  | Фланец 65-10-01-1-В-Ст20 ГОСТ 33259-2015 (ГОСТ 12820-80) |  | шт | 1503.6 | руб |  | 1503.6
Детали трубопровода стальФланец 65-16-01-1-В-Ст20 ГОСТ 33259-2015 (ГОСТ 12820-80)шт | Детали трубопровода сталь |  | Фланец 65-16-01-1-В-Ст20 ГОСТ 33259-2015 (ГОСТ 12820-80) |  | шт | 1892.8 | руб |  | 1892.8
Детали трубопровода стальФланец 80-06-01-1-В-Ст20 ГОСТ 33259-2015 (ГОСТ 12820-80)шт | Детали трубопровода сталь |  | Фланец 80-06-01-1-В-Ст20 ГОСТ 33259-2015 (ГОСТ 12820-80) |  | шт | 1493.8 | руб |  | 1493.8
Детали трубопровода стальФланец 80-10-01-1-В-Ст20 ГОСТ 33259-2015 (ГОСТ 12820-80)шт | Детали трубопровода сталь |  | Фланец 80-10-01-1-В-Ст20 ГОСТ 33259-2015 (ГОСТ 12820-80) |  | шт | 1789.2 | руб |  | 1789.2
Детали трубопровода стальФланец 80-16-01-1-В-Ст20 ГОСТ 33259-2015 (ГОСТ 12820-80)шт | Детали трубопровода сталь |  | Фланец 80-16-01-1-В-Ст20 ГОСТ 33259-2015 (ГОСТ 12820-80) |  | шт | 2049.6 | руб |  | 2049.6
Детали трубопровода стальФланец 100-06-01-1-В-Ст20 ГОСТ 33259-2015 (ГОСТ 12820-80)шт | Детали трубопровода сталь |  | Фланец 100-06-01-1-В-Ст20 ГОСТ 33259-2015 (ГОСТ 12820-80) |  | шт | 1918 | руб |  | 1918
Детали трубопровода стальФланец 100-10-01-1-В-Ст20 ГОСТ 33259-2015 (ГОСТ 12820-80)шт | Детали трубопровода сталь |  | Фланец 100-10-01-1-В-Ст20 ГОСТ 33259-2015 (ГОСТ 12820-80) |  | шт | 2203.6 | руб |  | 2203.6
Детали трубопровода стальФланец 100-16-01-1-В-Ст20 ГОСТ 33259-2015 (ГОСТ 12820-80)шт | Детали трубопровода сталь |  | Фланец 100-16-01-1-В-Ст20 ГОСТ 33259-2015 (ГОСТ 12820-80) |  | шт | 2583 | руб |  | 2583
Детали трубопровода стальФланец 125-06-01-1-В-Ст20 ГОСТ 33259-2015 (ГОСТ 12820-80)шт | Детали трубопровода сталь |  | Фланец 125-06-01-1-В-Ст20 ГОСТ 33259-2015 (ГОСТ 12820-80) |  | шт | 2178.4 | руб |  | 2178.4
Детали трубопровода стальФланец 125-10-01-1-В-Ст20 ГОСТ 33259-2015 (ГОСТ 12820-80)шт | Детали трубопровода сталь |  | Фланец 125-10-01-1-В-Ст20 ГОСТ 33259-2015 (ГОСТ 12820-80) |  | шт | 3008.6 | руб |  | 3008.6
Детали трубопровода стальФланец 125-16-01-1-В-Ст20 ГОСТ 33259-2015 (ГОСТ 12820-80)шт | Детали трубопровода сталь |  | Фланец 125-16-01-1-В-Ст20 ГОСТ 33259-2015 (ГОСТ 12820-80) |  | шт | 3578.4 | руб |  | 3578.4
Детали трубопровода стальФланец 150-06-01-1-В-Ст20 ГОСТ 33259-2015 (ГОСТ 12820-80)шт | Детали трубопровода сталь |  | Фланец 150-06-01-1-В-Ст20 ГОСТ 33259-2015 (ГОСТ 12820-80) |  | шт | 2464 | руб |  | 2464
Детали трубопровода стальФланец 150-10-01-1-В-Ст20 ГОСТ 33259-2015 (ГОСТ 12820-80)шт | Детали трубопровода сталь |  | Фланец 150-10-01-1-В-Ст20 ГОСТ 33259-2015 (ГОСТ 12820-80) |  | шт | 3682 | руб |  | 3682
Детали трубопровода стальФланец 150-16-01-1-В-Ст20 ГОСТ 33259-2015 (ГОСТ 12820-80)шт | Детали трубопровода сталь |  | Фланец 150-16-01-1-В-Ст20 ГОСТ 33259-2015 (ГОСТ 12820-80) |  | шт | 4096.4 | руб |  | 4096.4
Детали трубопровода стальФланец 200-06-01-1-В-Ст20 ГОСТ 33259-2015 (ГОСТ 12820-80)шт | Детали трубопровода сталь |  | Фланец 200-06-01-1-В-Ст20 ГОСТ 33259-2015 (ГОСТ 12820-80) |  | шт | 3215.8 | руб |  | 3215.8
Детали трубопровода стальФланец 200-10-01-1-В-Ст20 ГОСТ 33259-2015 (ГОСТ 12820-80)шт | Детали трубопровода сталь |  | Фланец 200-10-01-1-В-Ст20 ГОСТ 33259-2015 (ГОСТ 12820-80) |  | шт | 4460.4 | руб |  | 4460.4
Детали трубопровода стальФланец 200-16-01-1-В-Ст20 ГОСТ 33259-2015 (ГОСТ 12820-80)шт | Детали трубопровода сталь |  | Фланец 200-16-01-1-В-Ст20 ГОСТ 33259-2015 (ГОСТ 12820-80) |  | шт | 5446 | руб |  | 5446
Детали трубопровода стальФланец 250-06-01-1-В-Ст20 ГОСТ 33259-2015 (ГОСТ 12820-80)шт | Детали трубопровода сталь |  | Фланец 250-06-01-1-В-Ст20 ГОСТ 33259-2015 (ГОСТ 12820-80) |  | шт | 4253.2 | руб |  | 4253.2
Детали трубопровода стальФланец 250-10-01-1-В-Ст20 ГОСТ 33259-2015 (ГОСТ 12820-80)шт | Детали трубопровода сталь |  | Фланец 250-10-01-1-В-Ст20 ГОСТ 33259-2015 (ГОСТ 12820-80) |  | шт | 5964 | руб |  | 5964
Детали трубопровода стальФланец 250-16-01-1-В-Ст20 ГОСТ 33259-2015 (ГОСТ 12820-80)шт | Детали трубопровода сталь |  | Фланец 250-16-01-1-В-Ст20 ГОСТ 33259-2015 (ГОСТ 12820-80) |  | шт | 8038.8 | руб |  | 8038.8
Детали трубопровода стальФланец 300-06-01-1-В-Ст20 ГОСТ 33259-2015 (ГОСТ 12820-80)шт | Детали трубопровода сталь |  | Фланец 300-06-01-1-В-Ст20 ГОСТ 33259-2015 (ГОСТ 12820-80) |  | шт | 6410.6 | руб |  | 6410.6
Детали трубопровода стальФланец 300-10-01-1-В-Ст20 ГОСТ 33259-2015 (ГОСТ 12820-80)шт | Детали трубопровода сталь |  | Фланец 300-10-01-1-В-Ст20 ГОСТ 33259-2015 (ГОСТ 12820-80) |  | шт | 7208.6 | руб |  | 7208.6
Детали трубопровода стальФланец 300-16-01-1-В-Ст20 ГОСТ 33259-2015 (ГОСТ 12820-80)шт | Детали трубопровода сталь |  | Фланец 300-16-01-1-В-Ст20 ГОСТ 33259-2015 (ГОСТ 12820-80) |  | шт | 9853.2 | руб |  | 9853.2
Детали трубопровода стальФланец 350-06-01-1-В-Ст20 ГОСТ 33259-2015 (ГОСТ 12820-80)шт | Детали трубопровода сталь |  | Фланец 350-06-01-1-В-Ст20 ГОСТ 33259-2015 (ГОСТ 12820-80) |  | шт | 7208.6 | руб |  | 7208.6
Детали трубопровода стальФланец 350-10-01-1-В-Ст20 ГОСТ 33259-2015 (ГОСТ 12820-80)шт | Детали трубопровода сталь |  | Фланец 350-10-01-1-В-Ст20 ГОСТ 33259-2015 (ГОСТ 12820-80) |  | шт | 9595.6 | руб |  | 9595.6
Детали трубопровода стальФланец 350-16-01-1-В-Ст20 ГОСТ 33259-2015 (ГОСТ 12820-80)шт | Детали трубопровода сталь |  | Фланец 350-16-01-1-В-Ст20 ГОСТ 33259-2015 (ГОСТ 12820-80) |  | шт | 13431.6 | руб |  | 13431.6
Детали трубопровода стальФланец 400-06-01-1-В-Ст20 ГОСТ 33259-2015 (ГОСТ 12820-80)шт | Детали трубопровода сталь |  | Фланец 400-06-01-1-В-Ст20 ГОСТ 33259-2015 (ГОСТ 12820-80) |  | шт | 8765.4 | руб |  | 8765.4
Детали трубопровода стальФланец 400-10-01-1-В-Ст20 ГОСТ 33259-2015 (ГОСТ 12820-80)шт | Детали трубопровода сталь |  | Фланец 400-10-01-1-В-Ст20 ГОСТ 33259-2015 (ГОСТ 12820-80) |  | шт | 12705 | руб |  | 12705
Детали трубопровода стальФланец 400-16-01-1-В-Ст20 ГОСТ 33259-2015 (ГОСТ 12820-80)шт | Детали трубопровода сталь |  | Фланец 400-16-01-1-В-Ст20 ГОСТ 33259-2015 (ГОСТ 12820-80) |  | шт | 18151 | руб |  | 18151
Детали трубопровода стальФланец 450-10-01-1-В-Ст20 ГОСТ 33259-2015 (ГОСТ 12820-80)шт | Детали трубопровода сталь |  | Фланец 450-10-01-1-В-Ст20 ГОСТ 33259-2015 (ГОСТ 12820-80) |  | шт | 14189 | руб |  | 14189
Детали трубопровода стальФланец 450-16-01-1-В-Ст20 ГОСТ 33259-2015 (ГОСТ 12820-80)шт | Детали трубопровода сталь |  | Фланец 450-16-01-1-В-Ст20 ГОСТ 33259-2015 (ГОСТ 12820-80) |  | шт | 24738 | руб |  | 24738
Детали трубопровода стальФланец 500-06-01-1-В-Ст20 ГОСТ 33259-2015 (ГОСТ 12820-80)шт | Детали трубопровода сталь |  | Фланец 500-06-01-1-В-Ст20 ГОСТ 33259-2015 (ГОСТ 12820-80) |  | шт | 11461.8 | руб |  | 11461.8
Детали трубопровода стальФланец 500-10-01-1-В-Ст20 ГОСТ 33259-2015 (ГОСТ 12820-80)шт | Детали трубопровода сталь |  | Фланец 500-10-01-1-В-Ст20 ГОСТ 33259-2015 (ГОСТ 12820-80) |  | шт | 16336.6 | руб |  | 16336.6
Детали трубопровода стальФланец 500-16-01-1-В-Ст20 ГОСТ 33259-2015 (ГОСТ 12820-80)шт | Детали трубопровода сталь |  | Фланец 500-16-01-1-В-Ст20 ГОСТ 33259-2015 (ГОСТ 12820-80) |  | шт | 29561 | руб |  | 29561
Детали трубопровода стальФланец 600-06-01-1-В-Ст20 ГОСТ 33259-2015 (ГОСТ 12820-80)шт | Детали трубопровода сталь |  | Фланец 600-06-01-1-В-Ст20 ГОСТ 33259-2015 (ГОСТ 12820-80) |  | шт | 16367.4 | руб |  | 16367.4
Детали трубопровода стальФланец 600-10-01-1-В-Ст20 ГОСТ 33259-2015 (ГОСТ 12820-80)шт | Детали трубопровода сталь |  | Фланец 600-10-01-1-В-Ст20 ГОСТ 33259-2015 (ГОСТ 12820-80) |  | шт | 24634.4 | руб |  | 24634.4
Детали трубопровода стальФланец 600-16-01-1-В-Ст20 ГОСТ 33259-2015 (ГОСТ 12820-80)шт | Детали трубопровода сталь |  | Фланец 600-16-01-1-В-Ст20 ГОСТ 33259-2015 (ГОСТ 12820-80) |  | шт | 44080.4 | руб |  | 44080.4
Детали трубопровода стальФланец 700-06-01-1-В-Ст20 ГОСТ 33259-2015 (ГОСТ 12820-80)шт | Детали трубопровода сталь |  | Фланец 700-06-01-1-В-Ст20 ГОСТ 33259-2015 (ГОСТ 12820-80) |  | шт | 23077.6 | руб |  | 23077.6
Детали трубопровода стальФланец 700-10-01-1-В-Ст20 ГОСТ 33259-2015 (ГОСТ 12820-80)шт | Детали трубопровода сталь |  | Фланец 700-10-01-1-В-Ст20 ГОСТ 33259-2015 (ГОСТ 12820-80) |  | шт | 34228.6 | руб |  | 34228.6
Детали трубопровода стальФланец 700-16-01-1-В-Ст20 ГОСТ 33259-2015 (ГОСТ 12820-80)шт | Детали трубопровода сталь |  | Фланец 700-16-01-1-В-Ст20 ГОСТ 33259-2015 (ГОСТ 12820-80) |  | шт | 46676 | руб |  | 46676
Детали трубопровода стальФланец 800-06-01-1-В-Ст20 ГОСТ 33259-2015 (ГОСТ 12820-80)шт | Детали трубопровода сталь |  | Фланец 800-06-01-1-В-Ст20 ГОСТ 33259-2015 (ГОСТ 12820-80) |  | шт | 27487.6 | руб |  | 27487.6
Детали трубопровода стальФланец 800-10-01-1-В-Ст20 ГОСТ 33259-2015 (ГОСТ 12820-80)шт | Детали трубопровода сталь |  | Фланец 800-10-01-1-В-Ст20 ГОСТ 33259-2015 (ГОСТ 12820-80) |  | шт | 44081.8 | руб |  | 44081.8
Детали трубопровода стальФланец 800-16-01-1-В-Ст20 ГОСТ 33259-2015 (ГОСТ 12820-80)шт | Детали трубопровода сталь |  | Фланец 800-16-01-1-В-Ст20 ГОСТ 33259-2015 (ГОСТ 12820-80) |  | шт | 60678.8 | руб |  | 60678.8
Детали трубопровода стальФланец 900-06-01-1-В-Ст20 ГОСТ 33259-2015 (ГОСТ 12820-80)шт | Детали трубопровода сталь |  | Фланец 900-06-01-1-В-Ст20 ГОСТ 33259-2015 (ГОСТ 12820-80) |  | шт | 33710.6 | руб |  | 33710.6
Детали трубопровода стальФланец 900-10-01-1-В-Ст20 ГОСТ 33259-2015 (ГОСТ 12820-80)шт | Детали трубопровода сталь |  | Фланец 900-10-01-1-В-Ст20 ГОСТ 33259-2015 (ГОСТ 12820-80) |  | шт | 54454.4 | руб |  | 54454.4
Детали трубопровода стальФланец 900-16-01-1-В-Ст20 ГОСТ 33259-2015 (ГОСТ 12820-80)шт | Детали трубопровода сталь |  | Фланец 900-16-01-1-В-Ст20 ГОСТ 33259-2015 (ГОСТ 12820-80) |  | шт | 87808 | руб |  | 87808
Детали трубопровода стальФланец 1000-06-01-1-В-Ст20 ГОСТ 33259-2015 (ГОСТ 12820-80)шт | Детали трубопровода сталь |  | Фланец 1000-06-01-1-В-Ст20 ГОСТ 33259-2015 (ГОСТ 12820-80) |  | шт | 39415.6 | руб |  | 39415.6
Детали трубопровода стальФланец 1000-10-01-1-В-Ст20 ГОСТ 33259-2015 (ГОСТ 12820-80)шт | Детали трубопровода сталь |  | Фланец 1000-10-01-1-В-Ст20 ГОСТ 33259-2015 (ГОСТ 12820-80) |  | шт | 70014 | руб |  | 70014
Детали трубопровода стальФланец 1000-16-01-1-В-Ст20 ГОСТ 33259-2015 (ГОСТ 12820-80)шт | Детали трубопровода сталь |  | Фланец 1000-16-01-1-В-Ст20 ГОСТ 33259-2015 (ГОСТ 12820-80) |  | шт | 106835.4 | руб |  | 106835.4
Детали трубопровода стальФланец 1200-06-01-1-В-Ст20 ГОСТ 33259-2015 (ГОСТ 12820-80)шт | Детали трубопровода сталь |  | Фланец 1200-06-01-1-В-Ст20 ГОСТ 33259-2015 (ГОСТ 12820-80) |  | шт | 62753.6 | руб |  | 62753.6
Детали трубопровода стальФланец 1200-10-01-1-В-Ст20 ГОСТ 33259-2015 (ГОСТ 12820-80)шт | Детали трубопровода сталь |  | Фланец 1200-10-01-1-В-Ст20 ГОСТ 33259-2015 (ГОСТ 12820-80) |  | шт | 119282.8 | руб |  | 119282.8
Детали трубопровода стальФланец 1200-16-01-1-В-Ст20 ГОСТ 33259-2015 (ГОСТ 12820-80)шт | Детали трубопровода сталь |  | Фланец 1200-16-01-1-В-Ст20 ГОСТ 33259-2015 (ГОСТ 12820-80) |  | шт | 177368.8 | руб |  | 177368.8
Детали трубопровода стальФланец 1400-06-01-1-В-Ст20 ГОСТ 33259-2015 (ГОСТ 12820-80)шт | Детали трубопровода сталь |  | Фланец 1400-06-01-1-В-Ст20 ГОСТ 33259-2015 (ГОСТ 12820-80) |  | шт | 101130.4 | руб |  | 101130.4
Детали трубопровода стальФланец 1400-10-01-1-В-Ст20 ГОСТ 33259-2015 (ГОСТ 12820-80)шт | Детали трубопровода сталь |  | Фланец 1400-10-01-1-В-Ст20 ГОСТ 33259-2015 (ГОСТ 12820-80) |  | шт | 176330 | руб |  | 176330
Детали трубопровода стальФланец 1600-06-01-1-В-Ст20 ГОСТ 33259-2015 (ГОСТ 12820-80)шт | Детали трубопровода сталь |  | Фланец 1600-06-01-1-В-Ст20 ГОСТ 33259-2015 (ГОСТ 12820-80) |  | шт | 124468.4 | руб |  | 124468.4
Детали трубопровода стальФланец 1600-10-01-1-В-Ст20 ГОСТ 33259-2015 (ГОСТ 12820-80)шт | Детали трубопровода сталь |  | Фланец 1600-10-01-1-В-Ст20 ГОСТ 33259-2015 (ГОСТ 12820-80) |  | шт | 343001.4 | руб |  | 343001.4
Детали трубопровода стальОтвод 45-25х2,0-12Х18Н10Т ГОСТ 17375-2001шт | Детали трубопровода сталь |  | Отвод 45-25х2,0-12Х18Н10Т ГОСТ 17375-2001 |  | шт | 1092 | руб |  | 1092
Детали трубопровода стальОтвод 45-32х3,0-12х18н10т ГОСТ 17375-2001шт | Детали трубопровода сталь |  | Отвод 45-32х3,0-12х18н10т ГОСТ 17375-2001 |  | шт | 1226.4 | руб |  | 1226.4
Детали трубопровода стальОтвод 45-45х2,5-12Х18Н10Т ГОСТ 17375-2001шт | Детали трубопровода сталь |  | Отвод 45-45х2,5-12Х18Н10Т ГОСТ 17375-2001 |  | шт | 1014.72 | руб |  | 1014.72
Детали трубопровода стальОтвод 45-57х3,0-12Х18Н10Т ГОСТ 17375-2001шт | Детали трубопровода сталь |  | Отвод 45-57х3,0-12Х18Н10Т ГОСТ 17375-2001 |  | шт | 1285.2 | руб |  | 1285.2
Детали трубопровода стальОтвод 45-89х4,0-12Х18Н10Т ГОСТ 17375-2001шт | Детали трубопровода сталь |  | Отвод 45-89х4,0-12Х18Н10Т ГОСТ 17375-2001 |  | шт | 4000.08 | руб |  | 4000.08
Детали трубопровода стальОтвод 45-108х4,0-12х18н10т ГОСТ 17375шт | Детали трубопровода сталь |  | Отвод 45-108х4,0-12х18н10т ГОСТ 17375 |  | шт | 7709.52 | руб |  | 7709.52
Детали трубопровода стальОтвод 45-159х4,5-12Х18Н10Т ГОСТ 17375-2001шт | Детали трубопровода сталь |  | Отвод 45-159х4,5-12Х18Н10Т ГОСТ 17375-2001 |  | шт | 16398.48 | руб |  | 16398.48
Детали трубопровода стальОтвод 90-32х2-12Х18Н10Т ГОСТ 17375-2001шт | Детали трубопровода сталь |  | Отвод 90-32х2-12Х18Н10Т ГОСТ 17375-2001 |  | шт |  | руб
Детали трубопровода стальОтвод 90-33.7х2.3-12Х18Н10Т ГОСТ 17375-2001шт | Детали трубопровода сталь |  | Отвод 90-33.7х2.3-12Х18Н10Т ГОСТ 17375-2001 |  | шт |  | руб
Детали трубопровода стальОтвод 90-57х3-12Х18Н10Т ГОСТ 17375-2001шт | Детали трубопровода сталь |  | Отвод 90-57х3-12Х18Н10Т ГОСТ 17375-2001 |  | шт | 1285.2 | руб |  | 1285.2
Детали трубопровода стальОтвод 90-57х5-12Х18Н10Т ГОСТ 17375-2001шт | Детали трубопровода сталь |  | Отвод 90-57х5-12Х18Н10Т ГОСТ 17375-2001 |  | шт | 1963.92 | руб |  | 1963.92
Детали трубопровода стальОтвод 90-60.3х2.9-12Х18Н10Т ГОСТ 17375-2001шт | Детали трубопровода сталь |  | Отвод 90-60.3х2.9-12Х18Н10Т ГОСТ 17375-2001 |  | шт |  | руб
Детали трубопровода стальОтвод 90-76х3-12Х18Н10Т ГОСТ 17375-2001шт | Детали трубопровода сталь |  | Отвод 90-76х3-12Х18Н10Т ГОСТ 17375-2001 |  | шт | 2651.04 | руб |  | 2651.04
Детали трубопровода стальОтвод 90-76х5-12Х18Н10Т ГОСТ 17375-2001шт | Детали трубопровода сталь |  | Отвод 90-76х5-12Х18Н10Т ГОСТ 17375-2001 |  | шт | 3709.44 | руб |  | 3709.44
Детали трубопровода стальОтвод 90-89х3,5-12Х18Н10Т ГОСТ 17375-2001шт | Детали трубопровода сталь |  | Отвод 90-89х3,5-12Х18Н10Т ГОСТ 17375-2001 |  | шт | 4000.08 | руб |  | 4000.08
Детали трубопровода стальОтвод 90-89х5-12Х18Н10Т ГОСТ 17375-2001шт | Детали трубопровода сталь |  | Отвод 90-89х5-12Х18Н10Т ГОСТ 17375-2001 |  | шт | 5745.6 | руб |  | 5745.6
Детали трубопровода стальОтвод 90-108х3-12Х18Н10Т ГОСТ 17375-2001шт | Детали трубопровода сталь |  | Отвод 90-108х3-12Х18Н10Т ГОСТ 17375-2001 |  | шт | 6182.4 | руб |  | 6182.4
Детали трубопровода стальОтвод 90-108х5-12Х18Н10Т ГОСТ 17375-2001шт | Детали трубопровода сталь |  | Отвод 90-108х5-12Х18Н10Т ГОСТ 17375-2001 |  | шт | 8946 | руб |  | 8946
Детали трубопровода стальОтвод 90-159х3-12Х18Н10Т ГОСТ 17375-2001шт | Детали трубопровода сталь |  | Отвод 90-159х3-12Х18Н10Т ГОСТ 17375-2001 |  | шт | 20581.68 | руб |  | 20581.68
Детали трубопровода стальОтвод 90-159х5-12Х18Н10Т ГОСТ 17375-2001шт | Детали трубопровода сталь |  | Отвод 90-159х5-12Х18Н10Т ГОСТ 17375-2001 |  | шт | 27039.6 | руб |  | 27039.6
Детали трубопровода стальОтвод 90-219х3-12Х18Н10Т ГОСТ 17375-2001шт | Детали трубопровода сталь |  | Отвод 90-219х3-12Х18Н10Т ГОСТ 17375-2001 |  | шт | 36872.64 | руб |  | 36872.64
Детали трубопровода стальОтвод 90-219х6-12Х18Н10Т ГОСТ 17375-2001шт | Детали трубопровода сталь |  | Отвод 90-219х6-12Х18Н10Т ГОСТ 17375-2001 |  | шт | 47927.04 | руб |  | 47927.04
Детали трубопровода стальОтвод 90-273х6-12Х18Н10Т ГОСТ 17375-2001шт | Детали трубопровода сталь |  | Отвод 90-273х6-12Х18Н10Т ГОСТ 17375-2001 |  | шт | 63272.16 | руб |  | 63272.16
Детали трубопровода стальОтвод 90-273х8-12Х18Н10Т ГОСТ 17375-2001шт | Детали трубопровода сталь |  | Отвод 90-273х8-12Х18Н10Т ГОСТ 17375-2001 |  | шт | 77740.32 | руб |  | 77740.32
Детали трубопровода стальПереход К-25х3-18х3-12х18н10т ГОСТ 17378-2001шт | Детали трубопровода сталь |  | Переход К-25х3-18х3-12х18н10т ГОСТ 17378-2001 |  | шт | 752.64 | руб |  | 752.64
Детали трубопровода стальПереход К-32х3-18х3-12х18н10т ГОСТ 17378-2001шт | Детали трубопровода сталь |  | Переход К-32х3-18х3-12х18н10т ГОСТ 17378-2001 |  | шт | 752.64 | руб |  | 752.64
Детали трубопровода стальПереход К-32х3-25х3-12х18н10т ГОСТ 17378-2001шт | Детали трубопровода сталь |  | Переход К-32х3-25х3-12х18н10т ГОСТ 17378-2001 |  | шт | 752.64 | руб |  | 752.64
Детали трубопровода стальПереход К-38х3-25х3-12х18н10т ГОСТ 17378-2001шт | Детали трубопровода сталь |  | Переход К-38х3-25х3-12х18н10т ГОСТ 17378-2001 |  | шт | 829.92 | руб |  | 829.92
Детали трубопровода стальПереход К-38х3-32х3-12х18н10т ГОСТ 17378-2001шт | Детали трубопровода сталь |  | Переход К-38х3-32х3-12х18н10т ГОСТ 17378-2001 |  | шт | 792.96 | руб |  | 792.96
Детали трубопровода стальПереход К-42,4х2,6-21,3х2,6-12х18н10т ГОСТ 17378-2001шт | Детали трубопровода сталь |  | Переход К-42,4х2,6-21,3х2,6-12х18н10т ГОСТ 17378-2001 |  | шт | 834.96 | руб |  | 834.96
Детали трубопровода стальПереход К-45х3-25х3-12х18н10т ГОСТ 17378-2001шт | Детали трубопровода сталь |  | Переход К-45х3-25х3-12х18н10т ГОСТ 17378-2001 |  | шт | 829.92 | руб |  | 829.92
Детали трубопровода стальПереход К-45х3-32х3-12х18н10т ГОСТ 17378-2001шт | Детали трубопровода сталь |  | Переход К-45х3-32х3-12х18н10т ГОСТ 17378-2001 |  | шт | 752.64 | руб |  | 752.64
Детали трубопровода стальПереход К-45х3-38х3-12х18н10т ГОСТ 17378-2001шт | Детали трубопровода сталь |  | Переход К-45х3-38х3-12х18н10т ГОСТ 17378-2001 |  | шт | 752.64 | руб |  | 752.64
Детали трубопровода стальПереход К-57х3,5-25х3-12х18н10т ГОСТ 17378-2001шт | Детали трубопровода сталь |  | Переход К-57х3,5-25х3-12х18н10т ГОСТ 17378-2001 |  | шт | 1236.48 | руб |  | 1236.48
Детали трубопровода стальПереход К-57х3,5-32х3-12х18н10т ГОСТ 17378-2001шт | Детали трубопровода сталь |  | Переход К-57х3,5-32х3-12х18н10т ГОСТ 17378-2001 |  | шт | 1236.48 | руб |  | 1236.48
Детали трубопровода стальПереход К-57х3,5-38х3-12х18н10т ГОСТ 17378-2001шт | Детали трубопровода сталь |  | Переход К-57х3,5-38х3-12х18н10т ГОСТ 17378-2001 |  | шт | 967.68 | руб |  | 967.68
Детали трубопровода стальПереход К-57х3,5-45х3-12х18н10т ГОСТ 17378-2001шт | Детали трубопровода сталь |  | Переход К-57х3,5-45х3-12х18н10т ГОСТ 17378-2001 |  | шт | 887.04 | руб |  | 887.04
Детали трубопровода стальПереход К-57х5-25х3-12х18н10т ГОСТ 17378-2001шт | Детали трубопровода сталь |  | Переход К-57х5-25х3-12х18н10т ГОСТ 17378-2001 |  | шт | 1236.48 | руб |  | 1236.48
Детали трубопровода стальПереход К-57х5-32х3-12х18н10т ГОСТ 17378-2001шт | Детали трубопровода сталь |  | Переход К-57х5-32х3-12х18н10т ГОСТ 17378-2001 |  | шт | 1236.48 | руб |  | 1236.48
Детали трубопровода стальПереход К-57х5-38х4-12х18н10т ГОСТ 17378-2001шт | Детали трубопровода сталь |  | Переход К-57х5-38х4-12х18н10т ГОСТ 17378-2001 |  | шт | 967.68 | руб |  | 967.68
Детали трубопровода стальПереход К-57х5-45х4-12х18н10т ГОСТ 17378-2001шт | Детали трубопровода сталь |  | Переход К-57х5-45х4-12х18н10т ГОСТ 17378-2001 |  | шт | 887.04 | руб |  | 887.04
Детали трубопровода стальПереход К-76х4-38х3-12х18н10т ГОСТ 17378-2001шт | Детали трубопровода сталь |  | Переход К-76х4-38х3-12х18н10т ГОСТ 17378-2001 |  | шт | 1424.64 | руб |  | 1424.64
Детали трубопровода стальПереход К-76х4-45х3-12х18н10т ГОСТ 17378-2001шт | Детали трубопровода сталь |  | Переход К-76х4-45х3-12х18н10т ГОСТ 17378-2001 |  | шт | 1424.64 | руб |  | 1424.64
Детали трубопровода стальПереход К-76х4-57х3,5-12х18н10т ГОСТ 17378-2001шт | Детали трубопровода сталь |  | Переход К-76х4-57х3,5-12х18н10т ГОСТ 17378-2001 |  | шт | 1253.28 | руб |  | 1253.28
Детали трубопровода стальПереход К-89х4-45х3-12х18н10т ГОСТ 17378-2001шт | Детали трубопровода сталь |  | Переход К-89х4-45х3-12х18н10т ГОСТ 17378-2001 |  | шт | 1795.92 | руб |  | 1795.92
Детали трубопровода стальПереход К-89х4-57х3,5-12х18н10т ГОСТ 17378-2001шт | Детали трубопровода сталь |  | Переход К-89х4-57х3,5-12х18н10т ГОСТ 17378-2001 |  | шт | 1602.72 | руб |  | 1602.72
Детали трубопровода стальПереход К-89х4-76х3,5-12х18н10т ГОСТ 17378-2001шт | Детали трубопровода сталь |  | Переход К-89х4-76х3,5-12х18н10т ГОСТ 17378-2001 |  | шт | 1683.36 | руб |  | 1683.36
Детали трубопровода стальПереход К-89х6-45х4-12х18н10т ГОСТ 17378-2001шт | Детали трубопровода сталь |  | Переход К-89х6-45х4-12х18н10т ГОСТ 17378-2001 |  | шт | 2123.52 | руб |  | 2123.52
Детали трубопровода стальПереход К-89х6-57х5-12х18н10т ГОСТ 17378-2001шт | Детали трубопровода сталь |  | Переход К-89х6-57х5-12х18н10т ГОСТ 17378-2001 |  | шт | 2016 | руб |  | 2016
Детали трубопровода стальПереход К-89х6-76х5-12х18н10т ГОСТ 17378-2001шт | Детали трубопровода сталь |  | Переход К-89х6-76х5-12х18н10т ГОСТ 17378-2001 |  | шт | 2100 | руб |  | 2100
Детали трубопровода стальПереход К-108х4-57х3,5-12х18н10т ГОСТ 17378-2001шт | Детали трубопровода сталь |  | Переход К-108х4-57х3,5-12х18н10т ГОСТ 17378-2001 |  | шт | 2728.32 | руб |  | 2728.32
Детали трубопровода стальПереход К-108х4-76х3,5-12х18н10т ГОСТ 17378-2001шт | Детали трубопровода сталь |  | Переход К-108х4-76х3,5-12х18н10т ГОСТ 17378-2001 |  | шт | 2520 | руб |  | 2520
Детали трубопровода стальПереход К-108х4-89х3,5-12х18н10т ГОСТ 17378-2001шт | Детали трубопровода сталь |  | Переход К-108х4-89х3,5-12х18н10т ГОСТ 17378-2001 |  | шт | 2688 | руб |  | 2688
Детали трубопровода стальПереход К-108х5-76х5-12х18н10т ГОСТ 17378-2001шт | Детали трубопровода сталь |  | Переход К-108х5-76х5-12х18н10т ГОСТ 17378-2001 |  | шт | 3601.92 | руб |  | 3601.92
Детали трубопровода стальПереход К-108х6-57х5-12х18н10т ГОСТ 17378-2001шт | Детали трубопровода сталь |  | Переход К-108х6-57х5-12х18н10т ГОСТ 17378-2001 |  | шт | 4359.6 | руб |  | 4359.6
Детали трубопровода стальПереход К-108х6-76х5-12х18н10т ГОСТ 17378-2001шт | Детали трубопровода сталь |  | Переход К-108х6-76х5-12х18н10т ГОСТ 17378-2001 |  | шт | 3601.92 | руб |  | 3601.92
Детали трубопровода стальПереход К-108х6-89х6-12х18н10т ГОСТ 17378-2001шт | Детали трубопровода сталь |  | Переход К-108х6-89х6-12х18н10т ГОСТ 17378-2001 |  | шт | 3714.48 | руб |  | 3714.48
Детали трубопровода стальПереход К-114х4,5-76х4-12х18н10т ГОСТ 17378-2001шт | Детали трубопровода сталь |  | Переход К-114х4,5-76х4-12х18н10т ГОСТ 17378-2001 |  | шт | 3900.96 | руб |  | 3900.96
Детали трубопровода стальПереход К-114х4,5-89х4-12х18н10т ГОСТ 17378-2001шт | Детали трубопровода сталь |  | Переход К-114х4,5-89х4-12х18н10т ГОСТ 17378-2001 |  | шт | 3900.96 | руб |  | 3900.96
Детали трубопровода стальПереход К-133х4,5-76х4-12х18н10т ГОСТ 17378-2001шт | Детали трубопровода сталь |  | Переход К-133х4,5-76х4-12х18н10т ГОСТ 17378-2001 |  | шт | 4329 | руб |  | 4329
Детали трубопровода стальПереход К-133х4,5-89х4-12х18н10т ГОСТ 17378-2001шт | Детали трубопровода сталь |  | Переход К-133х4,5-89х4-12х18н10т ГОСТ 17378-2001 |  | шт | 4284 | руб |  | 4284
Детали трубопровода стальПереход К-133х4,5-108х4-12х18н10т ГОСТ 17378-2001шт | Детали трубопровода сталь |  | Переход К-133х4,5-108х4-12х18н10т ГОСТ 17378-2001 |  | шт | 4956 | руб |  | 4956
Детали трубопровода стальПереход К-159х4-273х4,5-12х18н10т ГОСТ 17378-2001шт | Детали трубопровода сталь |  | Переход К-159х4-273х4,5-12х18н10т ГОСТ 17378-2001 |  | шт | 17820 | руб |  | 17820
Детали трубопровода стальПереход К-159х4,5-108х4-12х18н10т ГОСТ 17378-2001шт | Детали трубопровода сталь |  | Переход К-159х4,5-108х4-12х18н10т ГОСТ 17378-2001 |  | шт | 6572.16 | руб |  | 6572.16
Детали трубопровода стальПереход К-159х4,5-133х4-12х18н10т ГОСТ 17378-2001шт | Детали трубопровода сталь |  | Переход К-159х4,5-133х4-12х18н10т ГОСТ 17378-2001 |  | шт | 6644.4 | руб |  | 6644.4
Детали трубопровода стальПереход К-159х4,5-89х4-12х18н10т ГОСТ 17378-2001шт | Детали трубопровода сталь |  | Переход К-159х4,5-89х4-12х18н10т ГОСТ 17378-2001 |  | шт | 6804 | руб |  | 6804
Детали трубопровода стальПереход К-159х5-57х4-12х18н10т ГОСТ 17378-2001шт | Детали трубопровода сталь |  | Переход К-159х5-57х4-12х18н10т ГОСТ 17378-2001 |  | шт | 6804 | руб |  | 6804
Детали трубопровода стальПереход К-159х5-76х4-12х18н10т ГОСТ 17378-2001шт | Детали трубопровода сталь |  | Переход К-159х5-76х4-12х18н10т ГОСТ 17378-2001 |  | шт | 6390 | руб |  | 6390
Детали трубопровода стальПереход К-159х6-89х5-12х18н10т ГОСТ 17378-2001шт | Детали трубопровода сталь |  | Переход К-159х6-89х5-12х18н10т ГОСТ 17378-2001 |  | шт | 10948.56 | руб |  | 10948.56
Детали трубопровода стальПереход К-159х6-108х4-12х18н10т ГОСТ 17378-2001шт | Детали трубопровода сталь |  | Переход К-159х6-108х4-12х18н10т ГОСТ 17378-2001 |  | шт | 10526.88 | руб |  | 10526.88
Детали трубопровода стальПереход К-168х4,5-108х4-12х18н10т ГОСТ 17378-2001шт | Детали трубопровода сталь |  | Переход К-168х4,5-108х4-12х18н10т ГОСТ 17378-2001 |  | шт | 10526.88 | руб |  | 10526.88
Детали трубопровода стальПереход К-168х6-108х4-12х18н10т ГОСТ 17378-2001шт | Детали трубопровода сталь |  | Переход К-168х6-108х4-12х18н10т ГОСТ 17378-2001 |  | шт | 10526.88 | руб |  | 10526.88
Детали трубопровода стальПереход К-168х6-114х4,5-12х18н10т ГОСТ 17378-2001шт | Детали трубопровода сталь |  | Переход К-168х6-114х4,5-12х18н10т ГОСТ 17378-2001 |  | шт | 10526.88 | руб |  | 10526.88
Детали трубопровода стальПереход К-219х6-57х3-12х18н10т ГОСТ 17378-2001шт | Детали трубопровода сталь |  | Переход К-219х6-57х3-12х18н10т ГОСТ 17378-2001 |  | шт | 14532 | руб |  | 14532
Детали трубопровода стальПереход К-219х6-76х3,5-12х18н10т ГОСТ 17378-2001шт | Детали трубопровода сталь |  | Переход К-219х6-76х3,5-12х18н10т ГОСТ 17378-2001 |  | шт | 12392 | руб |  | 12392
Детали трубопровода стальПереход К-219х6-89х3,5-12х18н10т ГОСТ 17378-2001шт | Детали трубопровода сталь |  | Переход К-219х6-89х3,5-12х18н10т ГОСТ 17378-2001 |  | шт | 12948 | руб |  | 12948
Детали трубопровода стальПереход К-219х6-89х4-12х18н10т ГОСТ 17378-2001шт | Детали трубопровода сталь |  | Переход К-219х6-89х4-12х18н10т ГОСТ 17378-2001 |  | шт | 14302 | руб |  | 14302
Детали трубопровода стальПереход К-219х6-108х4,5-12х18н10т ГОСТ 17378-2001шт | Детали трубопровода сталь |  | Переход К-219х6-108х4,5-12х18н10т ГОСТ 17378-2001 |  | шт | 14532 | руб |  | 14532
Детали трубопровода стальПереход К-219х6-114х4,5-12х18н10т ГОСТ 17378-2001шт | Детали трубопровода сталь |  | Переход К-219х6-114х4,5-12х18н10т ГОСТ 17378-2001 |  | шт | 14532 | руб |  | 14532
Детали трубопровода стальПереход К-219х6-133х4,5-12х18н10т ГОСТ 17378-2001шт | Детали трубопровода сталь |  | Переход К-219х6-133х4,5-12х18н10т ГОСТ 17378-2001 |  | шт | 15288 | руб |  | 15288
Детали трубопровода стальПереход К-219х6-159х4,5-12х18н10т ГОСТ 17378-2001шт | Детали трубопровода сталь |  | Переход К-219х6-159х4,5-12х18н10т ГОСТ 17378-2001 |  | шт | 12751.2 | руб |  | 12751.2
Детали трубопровода стальПереход К-219х6-168х4,5-12х18н10т ГОСТ 17378-2001шт | Детали трубопровода сталь |  | Переход К-219х6-168х4,5-12х18н10т ГОСТ 17378-2001 |  | шт | 12829 | руб |  | 12829
Детали трубопровода стальПереход К-273х4,5-159х4,0-12х18н10т ГОСТ 17378-2001шт | Детали трубопровода сталь |  | Переход К-273х4,5-159х4,0-12х18н10т ГОСТ 17378-2001 |  | шт | 16289 | руб |  | 16289
Детали трубопровода стальПереход К-273х4,5-219х4,0-12х18н10т ГОСТ 17378-2001шт | Детали трубопровода сталь |  | Переход К-273х4,5-219х4,0-12х18н10т ГОСТ 17378-2001 |  | шт | 32920 | руб |  | 32920
Детали трубопровода стальПереход К-273х7-159х4,5-12х18н10т ГОСТ 17378-2001шт | Детали трубопровода сталь |  | Переход К-273х7-159х4,5-12х18н10т ГОСТ 17378-2001 |  | шт | 35868 | руб |  | 35868
Детали трубопровода стальПереход К-273х8-159х6-12х18н10т ГОСТ 17378-2001шт | Детали трубопровода сталь |  | Переход К-273х8-159х6-12х18н10т ГОСТ 17378-2001 |  | шт | 35868 | руб |  | 35868
Детали трубопровода стальПереход К-273х8-159х7-12х18н10т ГОСТ 17378-2001шт | Детали трубопровода сталь |  | Переход К-273х8-159х7-12х18н10т ГОСТ 17378-2001 |  | шт | 35868 | руб |  | 35868
Детали трубопровода стальПереход К-273х8-219х6-12х18н10т ГОСТ 17378-2001шт | Детали трубопровода сталь |  | Переход К-273х8-219х6-12х18н10т ГОСТ 17378-2001 |  | шт | 39117.12 | руб |  | 39117.12
Детали трубопровода стальПереход К-273х8-219х7-12х18н10т ГОСТ 17378-2001шт | Детали трубопровода сталь |  | Переход К-273х8-219х7-12х18н10т ГОСТ 17378-2001 |  | шт | 39117.12 | руб |  | 39117.12
Детали трубопровода стальПереход К-273х10-219х10-12х18н10т ГОСТ 17378-2001шт | Детали трубопровода сталь |  | Переход К-273х10-219х10-12х18н10т ГОСТ 17378-2001 |  | шт | 39117.12 | руб |  | 39117.12
Детали трубопровода стальПереход К-325х5-219х4,5-12х18н10т ГОСТ 17378-2001шт | Детали трубопровода сталь |  | Переход К-325х5-219х4,5-12х18н10т ГОСТ 17378-2001 |  | шт | 43260 | руб |  | 43260
Детали трубопровода стальПереход К-325х8-219х6-12х18н10т ГОСТ 17378-2001шт | Детали трубопровода сталь |  | Переход К-325х8-219х6-12х18н10т ГОСТ 17378-2001 |  | шт | 43260 | руб |  | 43260
Детали трубопровода стальПереход К-325х8-219х8-12х18н10т ГОСТ 17378-2001шт | Детали трубопровода сталь |  | Переход К-325х8-219х8-12х18н10т ГОСТ 17378-2001 |  | шт | 42672 | руб |  | 42672
Детали трубопровода стальПереход К-325х8-273х6-12х18н10т ГОСТ 17378-2001шт | Детали трубопровода сталь |  | Переход К-325х8-273х6-12х18н10т ГОСТ 17378-2001 |  | шт | 42672 | руб |  | 42672
Детали трубопровода стальПереход К-325х8-273х7-12х18н10т ГОСТ 17378-2001шт | Детали трубопровода сталь |  | Переход К-325х8-273х7-12х18н10т ГОСТ 17378-2001 |  | шт | 42672 | руб |  | 42672
Детали трубопровода стальПереход К-325х10-219х8-12х18н10т ГОСТ 17378-2001шт | Детали трубопровода сталь |  | Переход К-325х10-219х8-12х18н10т ГОСТ 17378-2001 |  | шт | 42672 | руб |  | 42672
Детали трубопровода стальПереход К-325х10-273х10-12х18н10т ГОСТ 17378-2001шт | Детали трубопровода сталь |  | Переход К-325х10-273х10-12х18н10т ГОСТ 17378-2001 |  | шт | 43827 | руб |  | 43827
Детали трубопровода стальПереход К-377х10-325х8-12х18н10т ГОСТ 17378-2001шт | Детали трубопровода сталь |  | Переход К-377х10-325х8-12х18н10т ГОСТ 17378-2001 |  | шт | 58111.2 | руб |  | 58111.2
Детали трубопровода стальПереход К-426х10-325х10-12х18н10т ГОСТ 17378-2001шт | Детали трубопровода сталь |  | Переход К-426х10-325х10-12х18н10т ГОСТ 17378-2001 |  | шт | 69313.44 | руб |  | 69313.44
Детали трубопровода стальПереход К-426х10-377х10-12х18н10т ГОСТ 17378-2001шт | Детали трубопровода сталь |  | Переход К-426х10-377х10-12х18н10т ГОСТ 17378-2001 |  | шт | 101209.92 | руб |  | 101209.92
Детали трубопровода стальПереход К-530х10-377х10-12х18н10т ГОСТ 17378-2001шт | Детали трубопровода сталь |  | Переход К-530х10-377х10-12х18н10т ГОСТ 17378-2001 |  | шт | 189230 | руб |  | 189230
Детали трубопровода стальПереход К-530х10-426х10-12х18н10т ГОСТ 17378-2001шт | Детали трубопровода сталь |  | Переход К-530х10-426х10-12х18н10т ГОСТ 17378-2001 |  | шт | 189574 | руб |  | 189574
Детали трубопровода стальТройник 10х2-12х18н10т ГОСТ 17376-2001 сварнойшт | Детали трубопровода сталь |  | Тройник 10х2-12х18н10т ГОСТ 17376-2001 сварной |  | шт | 1466.64 | руб |  | 1466.64
Детали трубопровода стальТройник 14х2-12х18н10т ГОСТ 17376-2001 сварнойшт | Детали трубопровода сталь |  | Тройник 14х2-12х18н10т ГОСТ 17376-2001 сварной |  | шт | 1466.64 | руб |  | 1466.64
Детали трубопровода стальТройник 18х3-12х18н10т ГОСТ 17376-2001 сварнойшт | Детали трубопровода сталь |  | Тройник 18х3-12х18н10т ГОСТ 17376-2001 сварной |  | шт | 1466.64 | руб |  | 1466.64
Детали трубопровода стальТройник 25х3-12х18н10т ГОСТ 17376-2001 сварнойшт | Детали трубопровода сталь |  | Тройник 25х3-12х18н10т ГОСТ 17376-2001 сварной |  | шт | 1466.64 | руб |  | 1466.64
Детали трубопровода стальТройник 25х3-18х2,5-12х18н10т ГОСТ 17376-2001 сварнойшт | Детали трубопровода сталь |  | Тройник 25х3-18х2,5-12х18н10т ГОСТ 17376-2001 сварной |  | шт | 1466.64 | руб |  | 1466.64
Детали трубопровода стальТройник 32х3-12х18н10т ГОСТ 17376-2001 сварнойшт | Детали трубопровода сталь |  | Тройник 32х3-12х18н10т ГОСТ 17376-2001 сварной |  | шт | 1493.52 | руб |  | 1493.52
Детали трубопровода стальТройник 32х3-25х3-12х18н10т ГОСТ 17376-2001 сварнойшт | Детали трубопровода сталь |  | Тройник 32х3-25х3-12х18н10т ГОСТ 17376-2001 сварной |  | шт | 1493.52 | руб |  | 1493.52
Детали трубопровода стальТройник 38х3-12х18н10т ГОСТ 17376-2001 сварнойшт | Детали трубопровода сталь |  | Тройник 38х3-12х18н10т ГОСТ 17376-2001 сварной |  | шт | 2052.96 | руб |  | 2052.96
Детали трубопровода стальТройник 38х3-25х3-12х18н10т ГОСТ 17376-2001 сварнойшт | Детали трубопровода сталь |  | Тройник 38х3-25х3-12х18н10т ГОСТ 17376-2001 сварной |  | шт | 2052.96 | руб |  | 2052.96
Детали трубопровода стальТройник 38х3-32х3-12х18н10т ГОСТ 17376-2001 сварнойшт | Детали трубопровода сталь |  | Тройник 38х3-32х3-12х18н10т ГОСТ 17376-2001 сварной |  | шт | 2052.96 | руб |  | 2052.96
Детали трубопровода стальТройник 45х3-12х18н10т ГОСТ 17376-2001 сварнойшт | Детали трубопровода сталь |  | Тройник 45х3-12х18н10т ГОСТ 17376-2001 сварной |  | шт | 1864.8 | руб |  | 1864.8
Детали трубопровода стальТройник 45х3-25х3-12х18н10т ГОСТ 17376-2001 сварнойшт | Детали трубопровода сталь |  | Тройник 45х3-25х3-12х18н10т ГОСТ 17376-2001 сварной |  | шт | 1864.8 | руб |  | 1864.8
Детали трубопровода стальТройник 45х3-32х3-12х18н10т ГОСТ 17376-2001 сварнойшт | Детали трубопровода сталь |  | Тройник 45х3-32х3-12х18н10т ГОСТ 17376-2001 сварной |  | шт | 1864.8 | руб |  | 1864.8
Детали трубопровода стальТройник 45х3-38х3-12х18н10т ГОСТ 17376-2001 сварнойшт | Детали трубопровода сталь |  | Тройник 45х3-38х3-12х18н10т ГОСТ 17376-2001 сварной |  | шт | 1864.8 | руб |  | 1864.8
Детали трубопровода стальТройник 57х3-12х18н10т ГОСТ 17376-2001 сварнойшт | Детали трубопровода сталь |  | Тройник 57х3-12х18н10т ГОСТ 17376-2001 сварной |  | шт | 1945.44 | руб |  | 1945.44
Детали трубопровода стальТройник 57х3-32х2,5-12х18н10т ГОСТ 17376-2001 сварнойшт | Детали трубопровода сталь |  | Тройник 57х3-32х2,5-12х18н10т ГОСТ 17376-2001 сварной |  | шт | 1945.44 | руб |  | 1945.44
Детали трубопровода стальТройник 57х3-38х2,5-12х18н10т ГОСТ 17376-2001 сварнойшт | Детали трубопровода сталь |  | Тройник 57х3-38х2,5-12х18н10т ГОСТ 17376-2001 сварной |  | шт | 1945.44 | руб |  | 1945.44
Детали трубопровода стальТройник 57х3,5-12х18н10т ГОСТ 17376-2001 сварнойшт | Детали трубопровода сталь |  | Тройник 57х3,5-12х18н10т ГОСТ 17376-2001 сварной |  | шт | 1945.44 | руб |  | 1945.44
Детали трубопровода стальТройник 57х3,5-25х3-12х18н10т ГОСТ 17376-2001 сварнойшт | Детали трубопровода сталь |  | Тройник 57х3,5-25х3-12х18н10т ГОСТ 17376-2001 сварной |  | шт | 1945.44 | руб |  | 1945.44
Детали трубопровода стальТройник 57х3,5-32х3-12х18н10т ГОСТ 17376-2001 сварнойшт | Детали трубопровода сталь |  | Тройник 57х3,5-32х3-12х18н10т ГОСТ 17376-2001 сварной |  | шт | 1945.44 | руб |  | 1945.44
Детали трубопровода стальТройник 57х3,5-38х3-12х18н10т ГОСТ 17376-2001 сварнойшт | Детали трубопровода сталь |  | Тройник 57х3,5-38х3-12х18н10т ГОСТ 17376-2001 сварной |  | шт | 1945.44 | руб |  | 1945.44
Детали трубопровода стальТройник 57х3,5-45х3-12х18н10т ГОСТ 17376-2001 сварнойшт | Детали трубопровода сталь |  | Тройник 57х3,5-45х3-12х18н10т ГОСТ 17376-2001 сварной |  | шт | 1945.44 | руб |  | 1945.44
Детали трубопровода стальТройник 57х4-12х18н10т ГОСТ 17376-2001 сварнойшт | Детали трубопровода сталь |  | Тройник 57х4-12х18н10т ГОСТ 17376-2001 сварной |  | шт | 1945.44 | руб |  | 1945.44
Детали трубопровода стальТройник 57х5-12х18н10т ГОСТ 17376-2001 сварнойшт | Детали трубопровода сталь |  | Тройник 57х5-12х18н10т ГОСТ 17376-2001 сварной |  | шт | 1945.44 | руб |  | 1945.44
Детали трубопровода стальТройник 60.3х2.9-12х18н10т ГОСТ 17376-2001 сварнойшт | Детали трубопровода сталь |  | Тройник 60.3х2.9-12х18н10т ГОСТ 17376-2001 сварной |  | шт |  | руб
Детали трубопровода стальТройник 76х3,5-12х18н10т ГОСТ 17376-2001 сварнойшт | Детали трубопровода сталь |  | Тройник 76х3,5-12х18н10т ГОСТ 17376-2001 сварной |  | шт | 3200.4 | руб |  | 3200.4
Детали трубопровода стальТройник 76х3,5-45х3-12х18н10т ГОСТ 17376-2001 сварнойшт | Детали трубопровода сталь |  | Тройник 76х3,5-45х3-12х18н10т ГОСТ 17376-2001 сварной |  | шт | 3200.4 | руб |  | 3200.4
Детали трубопровода стальТройник 76х3,5-57х3,5-12х18н10т ГОСТ 17376-2001 сварнойшт | Детали трубопровода сталь |  | Тройник 76х3,5-57х3,5-12х18н10т ГОСТ 17376-2001 сварной |  | шт | 3200.4 | руб |  | 3200.4
Детали трубопровода стальТройник 76х4-12х18н10т ГОСТ 17376-2001 сварнойшт | Детали трубопровода сталь |  | Тройник 76х4-12х18н10т ГОСТ 17376-2001 сварной |  | шт | 3200.4 | руб |  | 3200.4
Детали трубопровода стальТройник 76х6-12х18н10т ГОСТ 17376-2001 сварнойшт | Детали трубопровода сталь |  | Тройник 76х6-12х18н10т ГОСТ 17376-2001 сварной |  | шт | 3998.4 | руб |  | 3998.4
Детали трубопровода стальТройник 89х4-12х18н10т ГОСТ 17376-2001 сварнойшт | Детали трубопровода сталь |  | Тройник 89х4-12х18н10т ГОСТ 17376-2001 сварной |  | шт | 4267.2 | руб |  | 4267.2
Детали трубопровода стальТройник 89х4-45х3-12х18н10т ГОСТ 17376-2001 сварнойшт | Детали трубопровода сталь |  | Тройник 89х4-45х3-12х18н10т ГОСТ 17376-2001 сварной |  | шт | 4267.2 | руб |  | 4267.2
Детали трубопровода стальТройник 89х4-57х3,5-12х18н10т ГОСТ 17376-2001 сварнойшт | Детали трубопровода сталь |  | Тройник 89х4-57х3,5-12х18н10т ГОСТ 17376-2001 сварной |  | шт | 4267.2 | руб |  | 4267.2
Детали трубопровода стальТройник 89х4-76х3,5-12х18н10т ГОСТ 17376-2001 сварнойшт | Детали трубопровода сталь |  | Тройник 89х4-76х3,5-12х18н10т ГОСТ 17376-2001 сварной |  | шт | 5880 | руб |  | 5880
Детали трубопровода стальТройник 89х6-12х18н10т ГОСТ 17376-2001 сварнойшт | Детали трубопровода сталь |  | Тройник 89х6-12х18н10т ГОСТ 17376-2001 сварной |  | шт | 5880 | руб |  | 5880
Детали трубопровода стальТройник 89х6-57х5-12х18н10т ГОСТ 17376-2001 сварнойшт | Детали трубопровода сталь |  | Тройник 89х6-57х5-12х18н10т ГОСТ 17376-2001 сварной |  | шт | 5880 | руб |  | 5880
Детали трубопровода стальТройник 108х4-12х18н10т ГОСТ 17376-2001 сварнойшт | Детали трубопровода сталь |  | Тройник 108х4-12х18н10т ГОСТ 17376-2001 сварной |  | шт | 6454.56 | руб |  | 6454.56
Детали трубопровода стальТройник 108х4-45х3-12х18н10т ГОСТ 17376-2001 сварнойшт | Детали трубопровода сталь |  | Тройник 108х4-45х3-12х18н10т ГОСТ 17376-2001 сварной |  | шт | 6454.56 | руб |  | 6454.56
Детали трубопровода стальТройник 108х4-57х3,5-12х18н10т ГОСТ 17376-2001 сварнойшт | Детали трубопровода сталь |  | Тройник 108х4-57х3,5-12х18н10т ГОСТ 17376-2001 сварной |  | шт | 6454.56 | руб |  | 6454.56
Детали трубопровода стальТройник 108х4-76х3,5-12х18н10т ГОСТ 17376-2001 сварнойшт | Детали трубопровода сталь |  | Тройник 108х4-76х3,5-12х18н10т ГОСТ 17376-2001 сварной |  | шт | 6454.56 | руб |  | 6454.56
Детали трубопровода стальТройник 108х4-89х4-12х18н10т ГОСТ 17376-2001 сварнойшт | Детали трубопровода сталь |  | Тройник 108х4-89х4-12х18н10т ГОСТ 17376-2001 сварной |  | шт | 6454.56 | руб |  | 6454.56
Детали трубопровода стальТройник 114х4,5-12х18н10т ГОСТ 17376-2001 сварнойшт | Детали трубопровода сталь |  | Тройник 114х4,5-12х18н10т ГОСТ 17376-2001 сварной |  | шт | 6454.56 | руб |  | 6454.56
Детали трубопровода стальТройник 133х4-89х4-12х18н10т ГОСТ 17376-2001 сварнойшт | Детали трубопровода сталь |  | Тройник 133х4-89х4-12х18н10т ГОСТ 17376-2001 сварной |  | шт | 9397.92 | руб |  | 9397.92
Детали трубопровода стальТройник 133х4-108х4-12х18н10т ГОСТ 17376-2001 сварнойшт | Детали трубопровода сталь |  | Тройник 133х4-108х4-12х18н10т ГОСТ 17376-2001 сварной |  | шт | 9996 | руб |  | 9996
Детали трубопровода стальТройник 133х4,5-12х18н10т ГОСТ 17376-2001 сварнойшт | Детали трубопровода сталь |  | Тройник 133х4,5-12х18н10т ГОСТ 17376-2001 сварной |  | шт | 9996 | руб |  | 9996
Детали трубопровода стальТройник 133х4,5-108х4-12х18н10т ГОСТ 17376-2001 сварнойшт | Детали трубопровода сталь |  | Тройник 133х4,5-108х4-12х18н10т ГОСТ 17376-2001 сварной |  | шт | 11709.6 | руб |  | 11709.6
Детали трубопровода стальТройник 133х5-76х3,5-12х18н10т ГОСТ 17376-2001 сварнойшт | Детали трубопровода сталь |  | Тройник 133х5-76х3,5-12х18н10т ГОСТ 17376-2001 сварной |  | шт | 11709.6 | руб |  | 11709.6
Детали трубопровода стальТройник 133х5-89х4-12х18н10т ГОСТ 17376-2001 сварнойшт | Детали трубопровода сталь |  | Тройник 133х5-89х4-12х18н10т ГОСТ 17376-2001 сварной |  | шт | 11709.6 | руб |  | 11709.6
Детали трубопровода стальТройник 133х6-12х18н10т ГОСТ 17376-2001 сварнойшт | Детали трубопровода сталь |  | Тройник 133х6-12х18н10т ГОСТ 17376-2001 сварной |  | шт | 11709.6 | руб |  | 11709.6
Детали трубопровода стальТройник 159х4,5-12х18н10т ГОСТ 17376-2001 сварнойшт | Детали трубопровода сталь |  | Тройник 159х4,5-12х18н10т ГОСТ 17376-2001 сварной |  | шт | 14083.44 | руб |  | 14083.44
Детали трубопровода стальТройник 159х4,5-76х3,5-12х18н10т ГОСТ 17376-2001 сварнойшт | Детали трубопровода сталь |  | Тройник 159х4,5-76х3,5-12х18н10т ГОСТ 17376-2001 сварной |  | шт | 14083.44 | руб |  | 14083.44
Детали трубопровода стальТройник 159х4,5-89х4-12х18н10т ГОСТ 17376-2001 сварнойшт | Детали трубопровода сталь |  | Тройник 159х4,5-89х4-12х18н10т ГОСТ 17376-2001 сварной |  | шт | 19254.48 | руб |  | 19254.48
Детали трубопровода стальТройник 159х4,5-108х4-12х18н10т ГОСТ 17376-2001 сварнойшт | Детали трубопровода сталь |  | Тройник 159х4,5-108х4-12х18н10т ГОСТ 17376-2001 сварной |  | шт | 19254.48 | руб |  | 19254.48
Детали трубопровода стальТройник 159х4,5-133х4-12х18н10т ГОСТ 17376-2001 сварнойшт | Детали трубопровода сталь |  | Тройник 159х4,5-133х4-12х18н10т ГОСТ 17376-2001 сварной |  | шт | 19254.48 | руб |  | 19254.48
Детали трубопровода стальТройник 159х6-12х18н10т ГОСТ 17376-2001 сварнойшт | Детали трубопровода сталь |  | Тройник 159х6-12х18н10т ГОСТ 17376-2001 сварной |  | шт | 19254.48 | руб |  | 19254.48
Детали трубопровода стальТройник 219х6-12х18н10т ГОСТ 17376-2001 сварнойшт | Детали трубопровода сталь |  | Тройник 219х6-12х18н10т ГОСТ 17376-2001 сварной |  | шт | 29925.84 | руб |  | 29925.84
Детали трубопровода стальТройник 219х6-108х4-12х18н10т ГОСТ 17376-2001 сварнойшт | Детали трубопровода сталь |  | Тройник 219х6-108х4-12х18н10т ГОСТ 17376-2001 сварной |  | шт | 29925.84 | руб |  | 29925.84
Детали трубопровода стальТройник 219х6-133х4-12х18н10т ГОСТ 17376-2001 сварнойшт | Детали трубопровода сталь |  | Тройник 219х6-133х4-12х18н10т ГОСТ 17376-2001 сварной |  | шт | 29925.84 | руб |  | 29925.84
Детали трубопровода стальТройник 219х6-159х4,5-12х18н10т ГОСТ 17376-2001 сварнойшт | Детали трубопровода сталь |  | Тройник 219х6-159х4,5-12х18н10т ГОСТ 17376-2001 сварной |  | шт | 29925.84 | руб |  | 29925.84
Детали трубопровода стальТройник 219х8-12х18н10т ГОСТ 17376-2001 сварнойшт | Детали трубопровода сталь |  | Тройник 219х8-12х18н10т ГОСТ 17376-2001 сварной |  | шт | 40488 | руб |  | 40488
Детали трубопровода стальТройник 219х10-12х18н10т ГОСТ 17376-2001 сварнойшт | Детали трубопровода сталь |  | Тройник 219х10-12х18н10т ГОСТ 17376-2001 сварной |  | шт | 49289.52 | руб |  | 49289.52
Детали трубопровода стальТройник 273х6-12х18н10т ГОСТ 17376-2001 сварнойшт | Детали трубопровода сталь |  | Тройник 273х6-12х18н10т ГОСТ 17376-2001 сварной |  | шт | 52809.12 | руб |  | 52809.12
Детали трубопровода стальТройник 273х7-12х18н10т ГОСТ 17376-2001 сварнойшт | Детали трубопровода сталь |  | Тройник 273х7-12х18н10т ГОСТ 17376-2001 сварной |  | шт | 54277.44 | руб |  | 54277.44
Детали трубопровода стальТройник 273х10-12х18н10т ГОСТ 17376-2001 сварнойшт | Детали трубопровода сталь |  | Тройник 273х10-12х18н10т ГОСТ 17376-2001 сварной |  | шт | 76280.4 | руб |  | 76280.4
Детали трубопровода стальТройник 273х12 -12х18н10т ГОСТ 17376-2001 сварнойшт | Детали трубопровода сталь |  | Тройник 273х12 -12х18н10т ГОСТ 17376-2001 сварной |  | шт | 89107.2 | руб |  | 89107.2
Детали трубопровода стальТройник 325х8-12х18н10т ГОСТ 17376-2001 сварнойшт | Детали трубопровода сталь |  | Тройник 325х8-12х18н10т ГОСТ 17376-2001 сварной |  | шт | 80388 | руб |  | 80388
Детали трубопровода стальТройник 325х12-12х18н10т ГОСТ 17376-2001 сварнойшт | Детали трубопровода сталь |  | Тройник 325х12-12х18н10т ГОСТ 17376-2001 сварной |  | шт | 120289.68 | руб |  | 120289.68
Детали трубопровода стальТройник 325х14-12х18н10т ГОСТ 17376-2001 сварнойшт | Детали трубопровода сталь |  | Тройник 325х14-12х18н10т ГОСТ 17376-2001 сварной |  | шт | 167291 | руб |  | 167291
Детали трубопровода стальТройник 377х12(10)-12х18н10т ГОСТ 17376-2001 сварнойшт | Детали трубопровода сталь |  | Тройник 377х12(10)-12х18н10т ГОСТ 17376-2001 сварной |  | шт | 166236 | руб |  | 166236
Детали трубопровода стальТройник 426х12(10)-12х18н10т ГОСТ 17376-2001 сварнойшт | Детали трубопровода сталь |  | Тройник 426х12(10)-12х18н10т ГОСТ 17376-2001 сварной |  | шт | 202532.4 | руб |  | 202532.4
Детали трубопровода стальЗаглушка 32х3 12Х18Н10Т ГОСТ 17379 эллиптическаяшт | Детали трубопровода сталь |  | Заглушка 32х3 12Х18Н10Т ГОСТ 17379 эллиптическая |  | шт | 463.68 | руб |  | 463.68
Детали трубопровода стальЗаглушка 38х3 12Х18Н10Т ГОСТ 17379 эллиптическаяшт | Детали трубопровода сталь |  | Заглушка 38х3 12Х18Н10Т ГОСТ 17379 эллиптическая |  | шт | 524.16 | руб |  | 524.16
Детали трубопровода стальЗаглушка 45х3 12Х18Н10Т ГОСТ 17379 эллиптическаяшт | Детали трубопровода сталь |  | Заглушка 45х3 12Х18Н10Т ГОСТ 17379 эллиптическая |  | шт | 924 | руб |  | 924
Детали трубопровода стальЗаглушка 57х3 12Х18Н10Т ГОСТ 17379 эллиптическаяшт | Детали трубопровода сталь |  | Заглушка 57х3 12Х18Н10Т ГОСТ 17379 эллиптическая |  | шт | 1152.48 | руб |  | 1152.48
Детали трубопровода стальЗаглушка 57х5 12Х18Н10Т ГОСТ 17379 эллиптическаяшт | Детали трубопровода сталь |  | Заглушка 57х5 12Х18Н10Т ГОСТ 17379 эллиптическая |  | шт | 1270.08 | руб |  | 1270.08
Детали трубопровода стальЗаглушка 76х4 12Х18Н10Т ГОСТ 17379 эллиптическаяшт | Детали трубопровода сталь |  | Заглушка 76х4 12Х18Н10Т ГОСТ 17379 эллиптическая |  | шт | 1441.44 | руб |  | 1441.44
Детали трубопровода стальЗаглушка 76х5 12Х18Н10Т ГОСТ 17379 эллиптическаяшт | Детали трубопровода сталь |  | Заглушка 76х5 12Х18Н10Т ГОСТ 17379 эллиптическая |  | шт | 1559.04 | руб |  | 1559.04
Детали трубопровода стальЗаглушка 76х6 12Х18Н10Т ГОСТ 17379 эллиптическаяшт | Детали трубопровода сталь |  | Заглушка 76х6 12Х18Н10Т ГОСТ 17379 эллиптическая |  | шт | 1559.04 | руб |  | 1559.04
Детали трубопровода стальЗаглушка 89х4 12Х18Н10Т ГОСТ 17379 эллиптическаяшт | Детали трубопровода сталь |  | Заглушка 89х4 12Х18Н10Т ГОСТ 17379 эллиптическая |  | шт | 1777.44 | руб |  | 1777.44
Детали трубопровода стальЗаглушка 89х5 12Х18Н10Т ГОСТ 17379 эллиптическаяшт | Детали трубопровода сталь |  | Заглушка 89х5 12Х18Н10Т ГОСТ 17379 эллиптическая |  | шт | 1955.52 | руб |  | 1955.52
Детали трубопровода стальЗаглушка 89х6 12Х18Н10Т ГОСТ 17379 эллиптическаяшт | Детали трубопровода сталь |  | Заглушка 89х6 12Х18Н10Т ГОСТ 17379 эллиптическая |  | шт | 1955.52 | руб |  | 1955.52
Детали трубопровода стальЗаглушка 89х8 12Х18Н10Т ГОСТ 17379 эллиптическаяшт | Детали трубопровода сталь |  | Заглушка 89х8 12Х18Н10Т ГОСТ 17379 эллиптическая |  | шт | 1955.52 | руб |  | 1955.52
Детали трубопровода стальЗаглушка 108х4 12Х18Н10Т ГОСТ 17379 эллиптическаяшт | Детали трубопровода сталь |  | Заглушка 108х4 12Х18Н10Т ГОСТ 17379 эллиптическая |  | шт | 2790.48 | руб |  | 2790.48
Детали трубопровода стальЗаглушка 108х5 12Х18Н10Т ГОСТ 17379 эллиптическаяшт | Детали трубопровода сталь |  | Заглушка 108х5 12Х18Н10Т ГОСТ 17379 эллиптическая |  | шт | 2790.48 | руб |  | 2790.48
Детали трубопровода стальЗаглушка 108х6 12Х18Н10Т ГОСТ 17379 эллиптическаяшт | Детали трубопровода сталь |  | Заглушка 108х6 12Х18Н10Т ГОСТ 17379 эллиптическая |  | шт | 2790.48 | руб |  | 2790.48
Детали трубопровода стальЗаглушка 108x8 12Х18Н10Т ГОСТ 17379 эллиптическаяшт | Детали трубопровода сталь |  | Заглушка 108x8 12Х18Н10Т ГОСТ 17379 эллиптическая |  | шт | 2847.6 | руб |  | 2847.6
Детали трубопровода стальЗаглушка 114x5 12Х18Н10Т ГОСТ 17379 эллиптическаяшт | Детали трубопровода сталь |  | Заглушка 114x5 12Х18Н10Т ГОСТ 17379 эллиптическая |  | шт | 3059.28 | руб |  | 3059.28
Детали трубопровода стальЗаглушка 133х5 12Х18Н10Т ГОСТ 17379 эллиптическаяшт | Детали трубопровода сталь |  | Заглушка 133х5 12Х18Н10Т ГОСТ 17379 эллиптическая |  | шт | 3136.56 | руб |  | 3136.56
Детали трубопровода стальЗаглушка 133х8 12Х18Н10Т ГОСТ 17379 эллиптическаяшт | Детали трубопровода сталь |  | Заглушка 133х8 12Х18Н10Т ГОСТ 17379 эллиптическая |  | шт | 4445.28 | руб |  | 4445.28
Детали трубопровода стальЗаглушка 159х5 12Х18Н10Т ГОСТ 17379 эллиптическаяшт | Детали трубопровода сталь |  | Заглушка 159х5 12Х18Н10Т ГОСТ 17379 эллиптическая |  | шт | 3526.32 | руб |  | 3526.32
Детали трубопровода стальЗаглушка 159х6 12Х18Н10Т ГОСТ 17379 эллиптическаяшт | Детали трубопровода сталь |  | Заглушка 159х6 12Х18Н10Т ГОСТ 17379 эллиптическая |  | шт | 4536 | руб |  | 4536
Детали трубопровода стальЗаглушка 168х6 12Х18Н10Т ГОСТ 17379 эллиптическаяшт | Детали трубопровода сталь |  | Заглушка 168х6 12Х18Н10Т ГОСТ 17379 эллиптическая |  | шт | 5617.92 | руб |  | 5617.92
Детали трубопровода стальЗаглушка 219х6 12Х18Н10Т ГОСТ 17379 эллиптическаяшт | Детали трубопровода сталь |  | Заглушка 219х6 12Х18Н10Т ГОСТ 17379 эллиптическая |  | шт | 11360.16 | руб |  | 11360.16
Детали трубопровода стальЗаглушка 219х8 12Х18Н10Т ГОСТ 17379 эллиптическаяшт | Детали трубопровода сталь |  | Заглушка 219х8 12Х18Н10Т ГОСТ 17379 эллиптическая |  | шт | 11360.16 | руб |  | 11360.16
Детали трубопровода стальЗаглушка 273х8 12Х18Н10Т ГОСТ 17379 эллиптическаяшт | Детали трубопровода сталь |  | Заглушка 273х8 12Х18Н10Т ГОСТ 17379 эллиптическая |  | шт | 17287.2 | руб |  | 17287.2
Детали трубопровода стальЗаглушка 273х10 12Х18Н10Т ГОСТ 17379 эллиптическаяшт | Детали трубопровода сталь |  | Заглушка 273х10 12Х18Н10Т ГОСТ 17379 эллиптическая |  | шт | 17287.2 | руб |  | 17287.2
Детали трубопровода стальЗаглушка 325х10 12Х18Н10Т ГОСТ 17379 эллиптическаяшт | Детали трубопровода сталь |  | Заглушка 325х10 12Х18Н10Т ГОСТ 17379 эллиптическая |  | шт | 24449.04 | руб |  | 24449.04
Детали трубопровода стальЗаглушка 377х12 12Х18Н10Т ГОСТ 17379 эллиптическаяшт | Детали трубопровода сталь |  | Заглушка 377х12 12Х18Н10Т ГОСТ 17379 эллиптическая |  | шт | 35809.2 | руб |  | 35809.2
Детали трубопровода стальЗаглушка 426х10 12Х18Н10Т ГОСТ 17379 эллиптическаяшт | Детали трубопровода сталь |  | Заглушка 426х10 12Х18Н10Т ГОСТ 17379 эллиптическая |  | шт | 43218 | руб |  | 43218
Детали трубопровода стальЗаглушка 530х10 12Х18Н10Т ГОСТ 17379 эллиптическаяшт | Детали трубопровода сталь |  | Заглушка 530х10 12Х18Н10Т ГОСТ 17379 эллиптическая |  | шт | 68920 | руб |  | 68920
Детали трубопровода стальСгон 15 AISI нерж шт | Детали трубопровода сталь |  | Сгон 15 AISI нерж |  | шт | 225.4 | руб |  | 225.4
Детали трубопровода стальСгон 25 AISI нерж шт | Детали трубопровода сталь |  | Сгон 25 AISI нерж |  | шт | 367.96 | руб |  | 367.96
Детали трубопровода стальСгон 32 AISI нерж шт | Детали трубопровода сталь |  | Сгон 32 AISI нерж |  | шт | 463.72 | руб |  | 463.72
Детали трубопровода стальСгон 40 AISI нерж шт | Детали трубопровода сталь |  | Сгон 40 AISI нерж |  | шт | 560.8 | руб |  | 560.8
Детали трубопровода стальСгон 50 AISI нерж шт | Детали трубопровода сталь |  | Сгон 50 AISI нерж |  | шт | 701.08 | руб |  | 701.08
Детали трубопровода стальСгон 65 AISI нерж шт | Детали трубопровода сталь |  | Сгон 65 AISI нерж |  | шт | 1260.22 | руб |  | 1260.22
Детали трубопровода стальРезьба (ниппель приварной) 15шт | Детали трубопровода сталь |  | Резьба (ниппель приварной) 15 |  | шт | 157.78 | руб |  | 157.78
Детали трубопровода стальРезьба (ниппель приварной) 20шт | Детали трубопровода сталь |  | Резьба (ниппель приварной) 20 |  | шт | 173.2 | руб |  | 173.2
Детали трубопровода стальРезьба (ниппель приварной) 25шт | Детали трубопровода сталь |  | Резьба (ниппель приварной) 25 |  | шт | 207.46 | руб |  | 207.46
Детали трубопровода стальРезьба (ниппель приварной) 32шт | Детали трубопровода сталь |  | Резьба (ниппель приварной) 32 |  | шт | 242.44 | руб |  | 242.44
Детали трубопровода стальРезьба (ниппель приварной) 40шт | Детали трубопровода сталь |  | Резьба (ниппель приварной) 40 |  | шт | 267.4 | руб |  | 267.4
Детали трубопровода стальРезьба (ниппель приварной) 50шт | Детали трубопровода сталь |  | Резьба (ниппель приварной) 50 |  | шт | 348.16 | руб |  | 348.16
Детали трубопровода стальРезьба (ниппель приварной) 65шт | Детали трубопровода сталь |  | Резьба (ниппель приварной) 65 |  | шт | 493.96 | руб |  | 493.96
Детали трубопровода стальРезьба (ниппель приварной) 80шт | Детали трубопровода сталь |  | Резьба (ниппель приварной) 80 |  | шт | 698.38 | руб |  | 698.38
Детали трубопровода стальПрокладка А-10-40-ПОН ГОСТ 15180шт | Детали трубопровода сталь |  | Прокладка А-10-40-ПОН ГОСТ 15180 |  | шт | 13.5178 | руб |  | 13.5178
Детали трубопровода стальПрокладка А-15-40-ПОН ГОСТ 15180шт | Детали трубопровода сталь |  | Прокладка А-15-40-ПОН ГОСТ 15180 |  | шт | 14.0326 | руб |  | 14.0326
Детали трубопровода стальПрокладка А-20-40-ПОН ГОСТ 15180шт | Детали трубопровода сталь |  | Прокладка А-20-40-ПОН ГОСТ 15180 |  | шт | 14.719 | руб |  | 14.719
Детали трубопровода стальПрокладка А-25-40-ПОН ГОСТ 15180шт | Детали трубопровода сталь |  | Прокладка А-25-40-ПОН ГОСТ 15180 |  | шт | 15.4912 | руб |  | 15.4912
Детали трубопровода стальПрокладка А-32-40-ПОН ГОСТ 15180шт | Детали трубопровода сталь |  | Прокладка А-32-40-ПОН ГОСТ 15180 |  | шт | 16.5208 | руб |  | 16.5208
Детали трубопровода стальПрокладка А-40-40-ПОН ГОСТ 15180шт | Детали трубопровода сталь |  | Прокладка А-40-40-ПОН ГОСТ 15180 |  | шт | 19.3522 | руб |  | 19.3522
Детали трубопровода стальПрокладка А-50-40-ПОН ГОСТ 15180шт | Детали трубопровода сталь |  | Прокладка А-50-40-ПОН ГОСТ 15180 |  | шт | 21.7546 | руб |  | 21.7546
Детали трубопровода стальПрокладка А-65-40-ПОН ГОСТ 15180шт | Детали трубопровода сталь |  | Прокладка А-65-40-ПОН ГОСТ 15180 |  | шт | 28.1038 | руб |  | 28.1038
Детали трубопровода стальПрокладка А-80-40-ПОН ГОСТ 15180шт | Детали трубопровода сталь |  | Прокладка А-80-40-ПОН ГОСТ 15180 |  | шт | 29.9914 | руб |  | 29.9914
Детали трубопровода стальПрокладка А-100-40-ПОН ГОСТ 15180шт | Детали трубопровода сталь |  | Прокладка А-100-40-ПОН ГОСТ 15180 |  | шт | 34.024 | руб |  | 34.024
Детали трубопровода стальПрокладка А-125-40-ПОН ГОСТ 15180шт | Детали трубопровода сталь |  | Прокладка А-125-40-ПОН ГОСТ 15180 |  | шт | 40.03 | руб |  | 40.03
Детали трубопровода стальПрокладка А-150-40-ПОН ГОСТ 15180шт | Детали трубопровода сталь |  | Прокладка А-150-40-ПОН ГОСТ 15180 |  | шт | 44.5774 | руб |  | 44.5774
Детали трубопровода стальПрокладка А-200-40-ПОН ГОСТ 15180шт | Детали трубопровода сталь |  | Прокладка А-200-40-ПОН ГОСТ 15180 |  | шт | 71.4328 | руб |  | 71.4328
Детали трубопровода стальПрокладка А-250-40-ПОН ГОСТ 15180шт | Детали трубопровода сталь |  | Прокладка А-250-40-ПОН ГОСТ 15180 |  | шт | 122.6082 | руб |  | 122.6082
Детали трубопровода стальПрокладка А-300-40-ПОН ГОСТ 15180шт | Детали трубопровода сталь |  | Прокладка А-300-40-ПОН ГОСТ 15180 |  | шт | 233.848 | руб |  | 233.848
Детали трубопровода стальПрокладка А-350-40-ПОН ГОСТ 15180шт | Детали трубопровода сталь |  | Прокладка А-350-40-ПОН ГОСТ 15180 |  | шт | 162.2478 | руб |  | 162.2478
Детали трубопровода стальПрокладка А-400-40-ПОН ГОСТ 15180шт | Детали трубопровода сталь |  | Прокладка А-400-40-ПОН ГОСТ 15180 |  | шт | 169.455 | руб |  | 169.455
Детали трубопровода стальПрокладка А-500-40-ПОН ГОСТ 15180шт | Детали трубопровода сталь |  | Прокладка А-500-40-ПОН ГОСТ 15180 |  | шт | 248.9058 | руб |  | 248.9058
Детали трубопровода стальПрокладка А-600-40-ПОН ГОСТ 15180шт | Детали трубопровода сталь |  | Прокладка А-600-40-ПОН ГОСТ 15180 |  | шт | 309.4806 | руб |  | 309.4806
Детали трубопровода стальПрокладка А-700-40-ПОН ГОСТ 15180шт | Детали трубопровода сталь |  | Прокладка А-700-40-ПОН ГОСТ 15180 |  | шт | 466.3916 | руб |  | 466.3916
Детали трубопровода стальПрокладка А-800-40-ПОН ГОСТ 15180шт | Детали трубопровода сталь |  | Прокладка А-800-40-ПОН ГОСТ 15180 |  | шт | 544.4868 | руб |  | 544.4868
Детали трубопровода стальПрокладка А-1000-16-ПОН ГОСТ 15180шт | Детали трубопровода сталь |  | Прокладка А-1000-16-ПОН ГОСТ 15180 |  | шт | 773.94 | руб |  | 773.94
Детали трубопровода стальПрокладка А-1000-40-ПОН ГОСТ 15180шт | Детали трубопровода сталь |  | Прокладка А-1000-40-ПОН ГОСТ 15180 |  | шт | 1771.224 | руб |  | 1771.224
Детали трубопровода стальПрокладка А-1400-10 ПОН-ГОСТ 15180-86 шт | Детали трубопровода сталь |  | Прокладка А-1400-10 ПОН-ГОСТ 15180-86 |  | шт | 2840 | руб |  | 2840
Детали трубопровода стальПрокладка А-1800-40 ПОН-ГОСТ 15180-86шт | Детали трубопровода сталь |  | Прокладка А-1800-40 ПОН-ГОСТ 15180-86 |  | шт | 2785.88 | руб |  | 2785.88
Детали трубопровода стальПрокладка А-15-40-ТМКЩ ГОСТ 15180шт | Детали трубопровода сталь |  | Прокладка А-15-40-ТМКЩ ГОСТ 15180 |  | шт | 3.384 | руб |  | 3.384
Детали трубопровода стальПрокладка А-20-40-ТМКЩ ГОСТ 15180шт | Детали трубопровода сталь |  | Прокладка А-20-40-ТМКЩ ГОСТ 15180 |  | шт | 3 | руб |  | 3
Детали трубопровода стальПрокладка А-25-40-ТМКЩ ГОСТ 15180шт | Детали трубопровода сталь |  | Прокладка А-25-40-ТМКЩ ГОСТ 15180 |  | шт | 3.6 | руб |  | 3.6
Детали трубопровода стальПрокладка А-32-40-ТМКЩ ГОСТ 15180шт | Детали трубопровода сталь |  | Прокладка А-32-40-ТМКЩ ГОСТ 15180 |  | шт | 4.44 | руб |  | 4.44
Детали трубопровода стальПрокладка А-40-40-ТМКЩ ГОСТ 15180шт | Детали трубопровода сталь |  | Прокладка А-40-40-ТМКЩ ГОСТ 15180 |  | шт | 6.54 | руб |  | 6.54
Детали трубопровода стальПрокладка А-50-40-ТМКЩ ГОСТ 15180шт | Детали трубопровода сталь |  | Прокладка А-50-40-ТМКЩ ГОСТ 15180 |  | шт | 8.46 | руб |  | 8.46
Детали трубопровода стальПрокладка А-65-40-ТМКЩ ГОСТ 15180шт | Детали трубопровода сталь |  | Прокладка А-65-40-ТМКЩ ГОСТ 15180 |  | шт | 11.1 | руб |  | 11.1
Детали трубопровода стальПрокладка А-80-40-ТМКЩ ГОСТ 15180шт | Детали трубопровода сталь |  | Прокладка А-80-40-ТМКЩ ГОСТ 15180 |  | шт | 13.86 | руб |  | 13.86
Детали трубопровода стальПрокладка А-100-40-ТМКЩ ГОСТ 15180шт | Детали трубопровода сталь |  | Прокладка А-100-40-ТМКЩ ГОСТ 15180 |  | шт | 19.86 | руб |  | 19.86
Детали трубопровода стальПрокладка А-125-40-ТМКЩ ГОСТ 15180шт | Детали трубопровода сталь |  | Прокладка А-125-40-ТМКЩ ГОСТ 15180 |  | шт | 27.54 | руб |  | 27.54
Детали трубопровода стальПрокладка А-150-40-ТМКЩ ГОСТ 15180шт | Детали трубопровода сталь |  | Прокладка А-150-40-ТМКЩ ГОСТ 15180 |  | шт | 150 | руб |  | 150
Детали трубопровода стальПрокладка А-200-40-ТМКЩ ГОСТ 15180шт | Детали трубопровода сталь |  | Прокладка А-200-40-ТМКЩ ГОСТ 15180 |  | шт | 61.2 | руб |  | 61.2
Детали трубопровода стальПрокладка А-250-40-ТМКЩ ГОСТ 15180шт | Детали трубопровода сталь |  | Прокладка А-250-40-ТМКЩ ГОСТ 15180 |  | шт | 65.76 | руб |  | 65.76
Детали трубопровода стальПрокладка А-300-40-ТМКЩ ГОСТ 15180шт | Детали трубопровода сталь |  | Прокладка А-300-40-ТМКЩ ГОСТ 15180 |  | шт | 97.62 | руб |  | 97.62
Детали трубопровода стальПрокладка А-350-40-ТМКЩ ГОСТ 15180шт | Детали трубопровода сталь |  | Прокладка А-350-40-ТМКЩ ГОСТ 15180 |  | шт | 114.42 | руб |  | 114.42
Детали трубопровода стальПрокладка А-400-40-ТМКЩ ГОСТ 15180шт | Детали трубопровода сталь |  | Прокладка А-400-40-ТМКЩ ГОСТ 15180 |  | шт | 169.2 | руб |  | 169.2
Детали трубопровода стальПрокладка А-500-40-ТМКЩ ГОСТ 15180шт | Детали трубопровода сталь |  | Прокладка А-500-40-ТМКЩ ГОСТ 15180 |  | шт | 194.88 | руб |  | 194.88
Детали трубопровода стальПрокладка А-600-40-ТМКЩ ГОСТ 15180шт | Детали трубопровода сталь |  | Прокладка А-600-40-ТМКЩ ГОСТ 15180 |  | шт | 450 | руб |  | 450
Детали трубопровода стальПрокладка А-1000-10-ТМКЩ ГОСТ 15180шт | Детали трубопровода сталь |  | Прокладка А-1000-10-ТМКЩ ГОСТ 15180 |  | шт | 2145 | руб |  | 2145
Детали трубопровода стальПрокладка А-1600-10-ТМКЩ ГОСТ 15180шт | Детали трубопровода сталь |  | Прокладка А-1600-10-ТМКЩ ГОСТ 15180 |  | шт | 6329.55 | руб |  | 6329.55
Детали трубопровода стальПрокладка А-1800-10-ТМКЩ ГОСТ 15180шт | Детали трубопровода сталь |  | Прокладка А-1800-10-ТМКЩ ГОСТ 15180 |  | шт | 7224 | руб |  | 7224
Запорная арматураВантуз воздушный фланцевый (воздухоотводчик), PN10/16 DN80 корпус чугуншт | Запорная арматура |  | Вантуз воздушный фланцевый (воздухоотводчик), PN10/16 DN80 корпус чугун |  | шт
Запорная арматураЗадвижка чугунная клиновая металл/металл DN50 PN10/16 клин бронза шт | Запорная арматура |  | Задвижка чугунная клиновая металл/металл DN50 PN10/16 клин бронза |  | шт | 25000 | руб |  | 25000
Запорная арматураЗадвижка чугунная клиновая металл/металл DN65 PN10/16 клин бронза шт | Запорная арматура |  | Задвижка чугунная клиновая металл/металл DN65 PN10/16 клин бронза |  | шт | 30000 | руб |  | 30000
Запорная арматураЗадвижка чугунная клиновая металл/металл DN80 PN10/16 клин бронза шт | Запорная арматура |  | Задвижка чугунная клиновая металл/металл DN80 PN10/16 клин бронза |  | шт | 35000 | руб |  | 35000
Запорная арматураЗадвижка чугунная клиновая металл/металл DN100 PN10/16 клин бронза шт | Запорная арматура |  | Задвижка чугунная клиновая металл/металл DN100 PN10/16 клин бронза |  | шт | 45000 | руб |  | 45000
Запорная арматураЗадвижка чугунная клиновая металл/металл DN150 PN10/16 клин бронза шт | Запорная арматура |  | Задвижка чугунная клиновая металл/металл DN150 PN10/16 клин бронза |  | шт | 55000 | руб |  | 55000
Запорная арматураЗадвижка чугунная клиновая металл/металл DN200 PN10/16 клин бронза шт | Запорная арматура |  | Задвижка чугунная клиновая металл/металл DN200 PN10/16 клин бронза |  | шт | 90000 | руб |  | 90000
Запорная арматураЗадвижка чугунная клиновая металл/металл DN250 PN10/16 клин бронза шт | Запорная арматура |  | Задвижка чугунная клиновая металл/металл DN250 PN10/16 клин бронза |  | шт | 150000 | руб |  | 150000
Запорная арматураЗадвижка чугунная клиновая металл/металл DN300 PN10/16 клин бронза шт | Запорная арматура |  | Задвижка чугунная клиновая металл/металл DN300 PN10/16 клин бронза |  | шт | 250000 | руб |  | 250000
Запорная арматураКлапан обратный фланцевый с мягким уплотнением и наклонным седлом DN50 PN10/16 шт | Запорная арматура |  | Клапан обратный фланцевый с мягким уплотнением и наклонным седлом DN50 PN10/16 |  | шт | 30000 | руб |  | 30000
Запорная арматураКлапан обратный фланцевый с мягким уплотнением и наклонным седлом DN65 PN10/16 шт | Запорная арматура |  | Клапан обратный фланцевый с мягким уплотнением и наклонным седлом DN65 PN10/16 |  | шт | 35000 | руб |  | 35000
Запорная арматураКлапан обратный фланцевый с мягким уплотнением и наклонным седлом DN80 PN10/16 шт | Запорная арматура |  | Клапан обратный фланцевый с мягким уплотнением и наклонным седлом DN80 PN10/16 |  | шт | 45000 | руб |  | 45000
Запорная арматураКлапан обратный фланцевый с мягким уплотнением и наклонным седлом DN100 PN10/16 шт | Запорная арматура |  | Клапан обратный фланцевый с мягким уплотнением и наклонным седлом DN100 PN10/16 |  | шт | 50000 | руб |  | 50000
Запорная арматураКлапан обратный фланцевый с мягким уплотнением и наклонным седлом DN150 PN10/16 шт | Запорная арматура |  | Клапан обратный фланцевый с мягким уплотнением и наклонным седлом DN150 PN10/16 |  | шт | 70000 | руб |  | 70000
Запорная арматураКлапан обратный фланцевый с мягким уплотнением и наклонным седлом DN200 PN10/16 шт | Запорная арматура |  | Клапан обратный фланцевый с мягким уплотнением и наклонным седлом DN200 PN10/16 |  | шт | 150000 | руб |  | 150000
Запорная арматураКлапан обратный фланцевый с мягким уплотнением и наклонным седлом DN250 PN10/16 шт | Запорная арматура |  | Клапан обратный фланцевый с мягким уплотнением и наклонным седлом DN250 PN10/16 |  | шт | 200000 | руб |  | 200000
Запорная арматураКлапан обратный фланцевый с мягким уплотнением и наклонным седлом DN300 PN10/16 шт | Запорная арматура |  | Клапан обратный фланцевый с мягким уплотнением и наклонным седлом DN300 PN10/16 |  | шт | 320000 | руб |  | 320000
Запорная арматураШиберная задвижка DN50 PN10/16 штурвал, невыдвижной шток, нож AISI304, седловое уплотнение NBRшт | Запорная арматура |  | Шиберная задвижка DN50 PN10/16 штурвал, невыдвижной шток, нож AISI304, седловое уплотнение NBR |  | шт | 35000 | руб |  | 35000
Запорная арматураШиберная задвижка DN65 PN10/16 штурвал, невыдвижной шток, нож AISI304, седловое уплотнение NBRшт | Запорная арматура |  | Шиберная задвижка DN65 PN10/16 штурвал, невыдвижной шток, нож AISI304, седловое уплотнение NBR |  | шт | 45000 | руб |  | 45000
Запорная арматураШиберная задвижка DN80 PN10/16 штурвал, невыдвижной шток, нож AISI304, седловое уплотнение NBRшт | Запорная арматура |  | Шиберная задвижка DN80 PN10/16 штурвал, невыдвижной шток, нож AISI304, седловое уплотнение NBR |  | шт | 50000 | руб |  | 50000
Запорная арматураШиберная задвижка DN100 PN10/16 штурвал, невыдвижной шток, нож AISI304, седловое уплотнение NBRшт | Запорная арматура |  | Шиберная задвижка DN100 PN10/16 штурвал, невыдвижной шток, нож AISI304, седловое уплотнение NBR |  | шт | 65000 | руб |  | 65000
Запорная арматураШиберная задвижка DN150 PN10/16 штурвал, невыдвижной шток, нож AISI304, седловое уплотнение NBRшт | Запорная арматура |  | Шиберная задвижка DN150 PN10/16 штурвал, невыдвижной шток, нож AISI304, седловое уплотнение NBR |  | шт | 90000 | руб |  | 90000
Запорная арматураШиберная задвижка DN200 PN10/16 штурвал, невыдвижной шток, нож AISI304, седловое уплотнение NBRшт | Запорная арматура |  | Шиберная задвижка DN200 PN10/16 штурвал, невыдвижной шток, нож AISI304, седловое уплотнение NBR |  | шт | 120000 | руб |  | 120000
Запорная арматураШиберная задвижка DN250 PN10/16 штурвал, невыдвижной шток, нож AISI304, седловое уплотнение NBRшт | Запорная арматура |  | Шиберная задвижка DN250 PN10/16 штурвал, невыдвижной шток, нож AISI304, седловое уплотнение NBR |  | шт | 170000 | руб |  | 170000
Запорная арматураШиберная задвижка DN400 PN10/16 штурвал, невыдвижной шток, нож AISI304, седловое уплотнение NBRшт | Запорная арматура |  | Шиберная задвижка DN400 PN10/16 штурвал, невыдвижной шток, нож AISI304, седловое уплотнение NBR |  | шт | 450000 | руб |  | 450000
Запорная арматураШиберная задвижка DN300 PN10/16 штурвал, невыдвижной шток, нож AISI304, седловое уплотнение NBRшт | Запорная арматура |  | Шиберная задвижка DN300 PN10/16 штурвал, невыдвижной шток, нож AISI304, седловое уплотнение NBR |  | шт | 250000 | руб |  | 250000
МеталлопрокатАрматура 10-А-I Ст3пс ГОСТ 5781-82 гладкая (А240)м | Металлопрокат |  | Арматура 10-А-I Ст3пс ГОСТ 5781-82 гладкая (А240) |  | м | 138 | руб |  | 138
МеталлопрокатАрматура 20-А-I Ст3пс ГОСТ 5781-82 гладкая (А240)м | Металлопрокат |  | Арматура 20-А-I Ст3пс ГОСТ 5781-82 гладкая (А240) |  | м | 190 | руб |  | 190
МеталлопрокатАрматура 24-А-I Ст3пс ГОСТ 5781-82 гладкая (А240)м | Металлопрокат |  | Арматура 24-А-I Ст3пс ГОСТ 5781-82 гладкая (А240) |  | м | 331 | руб |  | 331
МеталлопрокатКруг 20 мм 12Х18Н10Т ГOCT 5949-75м | Металлопрокат |  | Круг 20 мм 12Х18Н10Т ГOCT 5949-75 |  | м | 300 | руб |  | 300
МеталлопрокатКруг 5 мм 12Х18Н10Т ГOCT 5949-75м | Металлопрокат |  | Круг 5 мм 12Х18Н10Т ГOCT 5949-75 |  | м | 125 | руб |  | 125
МеталлопрокатКруг 6 мм 12Х18Н10Т ГOCT 5949-75м | Металлопрокат |  | Круг 6 мм 12Х18Н10Т ГOCT 5949-75 |  | м | 132 | руб |  | 132
МеталлопрокатКруг 7 мм 12Х18Н10Т ГOCT 5949-75м | Металлопрокат |  | Круг 7 мм 12Х18Н10Т ГOCT 5949-75 |  | м | 158 | руб |  | 158
МеталлопрокатКруг 8 мм 12Х18Н10Т ГOCT 5949-75м | Металлопрокат |  | Круг 8 мм 12Х18Н10Т ГOCT 5949-75 |  | м | 170 | руб |  | 170
МеталлопрокатЛист г/к Б-ПН-О-3,0х1500х3000 ГОСТ 19903-74 // Ст3пс ГОСТ 16523-97шт | Металлопрокат |  | Лист г/к Б-ПН-О-3,0х1500х3000 ГОСТ 19903-74 // Ст3пс ГОСТ 16523-97 |  | шт | 13900 | руб |  | 13900
МеталлопрокатЛист г/к Б-ПН-О-3,0х1500х3000 ГОСТ 19903-74 // Ст3пс ГОСТ 16523-97м² | Металлопрокат |  | Лист г/к Б-ПН-О-3,0х1500х3000 ГОСТ 19903-74 // Ст3пс ГОСТ 16523-97 |  | м² | 2900 | руб |  | 2900
МеталлопрокатЛист г/к Б-ПН-О-4,0х1500х3000 ГОСТ 19903-74 // Ст3пс ГОСТ 14637-89шт | Металлопрокат |  | Лист г/к Б-ПН-О-4,0х1500х3000 ГОСТ 19903-74 // Ст3пс ГОСТ 14637-89 |  | шт | 15280 | руб |  | 15280
МеталлопрокатЛист г/к Б-ПН-О-4,0х1500х3000 ГОСТ 19903-74 // Ст3пс ГОСТ 14637-89м² | Металлопрокат |  | Лист г/к Б-ПН-О-4,0х1500х3000 ГОСТ 19903-74 // Ст3пс ГОСТ 14637-89 |  | м² | 310.28 | руб |  | 310.28
МеталлопрокатЛист г/к Б-ПН-О-5,0х1500х3000 ГОСТ 19903-74 // Ст3пс ГОСТ 14637-89шт | Металлопрокат |  | Лист г/к Б-ПН-О-5,0х1500х3000 ГОСТ 19903-74 // Ст3пс ГОСТ 14637-89 |  | шт | 1800 | руб |  | 1800
МеталлопрокатЛист г/к Б-ПН-О-5,0х1500х3000 ГОСТ 19903-74 // Ст3пс ГОСТ 14637-89м² | Металлопрокат |  | Лист г/к Б-ПН-О-5,0х1500х3000 ГОСТ 19903-74 // Ст3пс ГОСТ 14637-89 |  | м² | 4700 | руб |  | 4700
МеталлопрокатЛист г/к Б-ПН-О-6,0х1500х3000 ГОСТ 19903-74 // Ст3пс ГОСТ 14637-89шт | Металлопрокат |  | Лист г/к Б-ПН-О-6,0х1500х3000 ГОСТ 19903-74 // Ст3пс ГОСТ 14637-89 |  | шт | 24532.1 | руб |  | 24532.1
МеталлопрокатЛист г/к Б-ПН-О-6,0х1500х3000 ГОСТ 19903-74 // Ст3пс ГОСТ 14637-89м² | Металлопрокат |  | Лист г/к Б-ПН-О-6,0х1500х3000 ГОСТ 19903-74 // Ст3пс ГОСТ 14637-89 |  | м² | 5833.33 | руб |  | 5833.33
МеталлопрокатЛист г/к Б-ПН-О-8,0х1500х6000 ГОСТ 19903-74 // Ст3пс ГОСТ 14637-89шт | Металлопрокат |  | Лист г/к Б-ПН-О-8,0х1500х6000 ГОСТ 19903-74 // Ст3пс ГОСТ 14637-89 |  | шт | 71203 | руб |  | 71203
МеталлопрокатЛист г/к Б-ПН-О-8,0х1500х6000 ГОСТ 19903-74 // Ст3пс ГОСТ 14637-89м² | Металлопрокат |  | Лист г/к Б-ПН-О-8,0х1500х6000 ГОСТ 19903-74 // Ст3пс ГОСТ 14637-89 |  | м² | 10201 | руб |  | 10201
МеталлопрокатЛист г/к Б-ПН-О-10,0х1500х6000 ГОСТ 19903-74 // Ст3пс ГОСТ 14637-89шт | Металлопрокат |  | Лист г/к Б-ПН-О-10,0х1500х6000 ГОСТ 19903-74 // Ст3пс ГОСТ 14637-89 |  | шт | 94201 | руб |  | 94201
МеталлопрокатЛист г/к Б-ПН-О-10,0х1500х6000 ГОСТ 19903-74 // Ст3пс ГОСТ 14637-89м² | Металлопрокат |  | Лист г/к Б-ПН-О-10,0х1500х6000 ГОСТ 19903-74 // Ст3пс ГОСТ 14637-89 |  | м² | 10230 | руб |  | 10230
МеталлопрокатЛист г/к Б-ПН-О-12,0х1500х3000 ГОСТ 19903-74 // Ст3пс ГОСТ 14637-89шт | Металлопрокат |  | Лист г/к Б-ПН-О-12,0х1500х3000 ГОСТ 19903-74 // Ст3пс ГОСТ 14637-89 |  | шт | 48000 | руб |  | 48000
МеталлопрокатЛист г/к Б-ПН-О-12,0х1500х3000 ГОСТ 19903-74 // Ст3пс ГОСТ 14637-89м² | Металлопрокат |  | Лист г/к Б-ПН-О-12,0х1500х3000 ГОСТ 19903-74 // Ст3пс ГОСТ 14637-89 |  | м² | 11222.22 | руб |  | 11222.22
МеталлопрокатЛист г/к Б-ПН-О-25,0х1500х6000 ГОСТ 19903-74 // Ст3пс ГОСТ 14637-89шт | Металлопрокат |  | Лист г/к Б-ПН-О-25,0х1500х6000 ГОСТ 19903-74 // Ст3пс ГОСТ 14637-89 |  | шт | 201201 | руб |  | 201201
МеталлопрокатЛист г/к Б-ПН-О-25,0х1500х6000 ГОСТ 19903-74 // Ст3пс ГОСТ 14637-89м² | Металлопрокат |  | Лист г/к Б-ПН-О-25,0х1500х6000 ГОСТ 19903-74 // Ст3пс ГОСТ 14637-89 |  | м² | 22770 | руб |  | 22770
МеталлопрокатЛист нержавеющий перфорированный 1х1000х2000мм Qg 10.0-12.0 марка 10х18н10шт | Металлопрокат |  | Лист нержавеющий перфорированный 1х1000х2000мм Qg 10.0-12.0 марка 10х18н10 |  | шт | 17000 | руб |  | 17000
МеталлопрокатЛист нержавеющий перфорированный 1х1000х2000мм Qg 10.0-12.0 марка 10х18н10м² | Металлопрокат |  | Лист нержавеющий перфорированный 1х1000х2000мм Qg 10.0-12.0 марка 10х18н10 |  | м² | 8750 | руб |  | 8750
МеталлопрокатЛист нержавеющий перфорированный 1,5х1000х2000мм Qg 10.0-12.0 марка 10х18н10шт | Металлопрокат |  | Лист нержавеющий перфорированный 1,5х1000х2000мм Qg 10.0-12.0 марка 10х18н10 |  | шт | 24375 | руб |  | 24375
МеталлопрокатЛист нержавеющий перфорированный 1,5х1000х2000мм Qg 10.0-12.0 марка 10х18н10м² | Металлопрокат |  | Лист нержавеющий перфорированный 1,5х1000х2000мм Qg 10.0-12.0 марка 10х18н10 |  | м² | 12587 | руб |  | 12587
МеталлопрокатЛист ромб/ чечевица г/к Б-ПН-О-2,0х1250х2500 ГОСТ 8568-77//ст08х18н10 ГОСТ 19903-74 (AISI 304) шт | Металлопрокат |  | Лист ромб/ чечевица г/к Б-ПН-О-2,0х1250х2500 ГОСТ 8568-77//ст08х18н10 ГОСТ 19903-74 (AISI 304) |  | шт | 38000 | руб |  | 38000
МеталлопрокатЛист ромб/ чечевица г/к Б-ПН-О-2,0х1250х2500 ГОСТ 8568-77//ст08х18н10 ГОСТ 19903-74 (AISI 304) м² | Металлопрокат |  | Лист ромб/ чечевица г/к Б-ПН-О-2,0х1250х2500 ГОСТ 8568-77//ст08х18н10 ГОСТ 19903-74 (AISI 304) |  | м² | 16250 | руб |  | 16250
МеталлопрокатЛист ромб/ чечевица г/к Б-ПН-О-3х1250х2500мм 12Х18Н10Т (AISI 304)шт | Металлопрокат |  | Лист ромб/ чечевица г/к Б-ПН-О-3х1250х2500мм 12Х18Н10Т (AISI 304) |  | шт | 50000 | руб |  | 50000
МеталлопрокатЛист ромб/ чечевица г/к Б-ПН-О-3х1250х2500мм 12Х18Н10Т (AISI 304)м² | Металлопрокат |  | Лист ромб/ чечевица г/к Б-ПН-О-3х1250х2500мм 12Х18Н10Т (AISI 304) |  | м² | 16250 | руб |  | 16250
МеталлопрокатЛист ромб/ чечевица г/к Б-ПН-О-4х1250х2500мм 12Х18Н10Т (AISI 304)шт | Металлопрокат |  | Лист ромб/ чечевица г/к Б-ПН-О-4х1250х2500мм 12Х18Н10Т (AISI 304) |  | шт | 62540 | руб |  | 62540
МеталлопрокатЛист ромб/ чечевица г/к Б-ПН-О-4х1250х2500мм 12Х18Н10Т (AISI 304)м² | Металлопрокат |  | Лист ромб/ чечевица г/к Б-ПН-О-4х1250х2500мм 12Х18Н10Т (AISI 304) |  | м² | 20522 | руб |  | 20522
МеталлопрокатЛист ромб/ чечевица г/к Б-ПН-О-5х1250х2500мм 12Х18Н10Т (AISI 304)шт | Металлопрокат |  | Лист ромб/ чечевица г/к Б-ПН-О-5х1250х2500мм 12Х18Н10Т (AISI 304) |  | шт | 78550 | руб |  | 78550
МеталлопрокатЛист ромб/ чечевица г/к Б-ПН-О-5х1250х2500мм 12Х18Н10Т (AISI 304)м² | Металлопрокат |  | Лист ромб/ чечевица г/к Б-ПН-О-5х1250х2500мм 12Х18Н10Т (AISI 304) |  | м² | 28304 | руб |  | 28304
МеталлопрокатЛист 4х1000х3100 мм 12Х18Н10Т (AISI304) просечно-вытяжнойшт | Металлопрокат |  | Лист 4х1000х3100 мм 12Х18Н10Т (AISI304) просечно-вытяжной |  | шт | 31629 | руб |  | 31629
МеталлопрокатЛист 4х1000х3100 мм 12Х18Н10Т (AISI304) просечно-вытяжнойм² | Металлопрокат |  | Лист 4х1000х3100 мм 12Х18Н10Т (AISI304) просечно-вытяжной |  | м² | 13039 | руб |  | 13039
МеталлопрокатЛист нержавеющий матовый 0,5х1000х2000шт | Металлопрокат |  | Лист нержавеющий матовый 0,5х1000х2000 |  | шт | 7500 | руб |  | 7500
МеталлопрокатЛист нержавеющий матовый 0,5х1000х2000м² | Металлопрокат |  | Лист нержавеющий матовый 0,5х1000х2000 |  | м² | 3920 | руб |  | 3920
МеталлопрокатЛист нержавеющий матовый 1,0х1000х2000шт | Металлопрокат |  | Лист нержавеющий матовый 1,0х1000х2000 |  | шт | 10320 | руб |  | 10320
МеталлопрокатЛист нержавеющий матовый 1,0х1000х2000м² | Металлопрокат |  | Лист нержавеющий матовый 1,0х1000х2000 |  | м² | 5930 | руб |  | 5930
МеталлопрокатЛист 6х1000х2000мм 12Х18Н10Т (AISI 304)шт | Металлопрокат |  | Лист 6х1000х2000мм 12Х18Н10Т (AISI 304) |  | шт | 76250 | руб |  | 76250
МеталлопрокатЛист 6х1000х2000мм 12Х18Н10Т (AISI 304)м² | Металлопрокат |  | Лист 6х1000х2000мм 12Х18Н10Т (AISI 304) |  | м² | 38500 | руб |  | 38500
МеталлопрокатЛист 5х1000х2000мм 12Х18Н10Т (AISI 304)шт | Металлопрокат |  | Лист 5х1000х2000мм 12Х18Н10Т (AISI 304) |  | шт | 31000 | руб |  | 31000
МеталлопрокатЛист 5х1000х2000мм 12Х18Н10Т (AISI 304)м² | Металлопрокат |  | Лист 5х1000х2000мм 12Х18Н10Т (AISI 304) |  | м² | 16200 | руб |  | 16200
МеталлопрокатЛист 4х1000х2000мм 12Х18Н10Т (AISI 304)шт | Металлопрокат |  | Лист 4х1000х2000мм 12Х18Н10Т (AISI 304) |  | шт | 27000 | руб |  | 27000
МеталлопрокатЛист 4х1000х2000мм 12Х18Н10Т (AISI 304)м² | Металлопрокат |  | Лист 4х1000х2000мм 12Х18Н10Т (AISI 304) |  | м² | 14500 | руб |  | 14500
МеталлопрокатЛист 3х1000х2000мм 12Х18Н10Т (AISI 304)шт | Металлопрокат |  | Лист 3х1000х2000мм 12Х18Н10Т (AISI 304) |  | шт | 24000 | руб |  | 24000
МеталлопрокатЛист 3х1000х2000мм 12Х18Н10Т (AISI 304)м² | Металлопрокат |  | Лист 3х1000х2000мм 12Х18Н10Т (AISI 304) |  | м² | 12500 | руб |  | 12500
МеталлопрокатЛист 2х1000х2000мм 12Х18Н10Т (AISI 304)шт | Металлопрокат |  | Лист 2х1000х2000мм 12Х18Н10Т (AISI 304) |  | шт | 21100 | руб |  | 21100
МеталлопрокатЛист 2х1000х2000мм 12Х18Н10Т (AISI 304)м² | Металлопрокат |  | Лист 2х1000х2000мм 12Х18Н10Т (AISI 304) |  | м² | 18720 | руб |  | 18720
МеталлопрокатЛист 10х1000х2000мм 12Х18Н10Т (AISI 304)шт | Металлопрокат |  | Лист 10х1000х2000мм 12Х18Н10Т (AISI 304) |  | шт | 125125 | руб |  | 125125
МеталлопрокатЛист 10х1000х2000мм 12Х18Н10Т (AISI 304)м² | Металлопрокат |  | Лист 10х1000х2000мм 12Х18Н10Т (AISI 304) |  | м² | 61875 | руб |  | 61875
МеталлопрокатТруба 20х1,5мм 12Х18Н10Т (AISI 304) ГОСТ 9941-81м | Металлопрокат |  | Труба 20х1,5мм 12Х18Н10Т (AISI 304) ГОСТ 9941-81 |  | м | 1050 | руб |  | 1050
МеталлопрокатТруба 25х2 мм 12Х18Н10Т (AISI 304) ГОСТ 9941-81м | Металлопрокат |  | Труба 25х2 мм 12Х18Н10Т (AISI 304) ГОСТ 9941-81 |  | м | 1000 | руб |  | 1000
МеталлопрокатТруба 25х2,5мм 12Х18Н10Т (AISI 304) ГОСТ 9941-81 м | Металлопрокат |  | Труба 25х2,5мм 12Х18Н10Т (AISI 304) ГОСТ 9941-81 |  | м | 1100 | руб |  | 1100
МеталлопрокатТруба 25х3мм 12Х18Н10Т (AISI 304) ГОСТ 9941-81м | Металлопрокат |  | Труба 25х3мм 12Х18Н10Т (AISI 304) ГОСТ 9941-81 |  | м | 1500 | руб |  | 1500
МеталлопрокатТруба ВГП 25х3,2 ГОСТ 3262-75 ГОСТ 9941-81м | Металлопрокат |  | Труба ВГП 25х3,2 ГОСТ 3262-75 ГОСТ 9941-81 |  | м | 867 | руб |  | 867
МеталлопрокатТруба 30х2мм 12Х18Н10Т (AISI 304) ГОСТ 9941-81м | Металлопрокат |  | Труба 30х2мм 12Х18Н10Т (AISI 304) ГОСТ 9941-81 |  | м |  | руб
МеталлопрокатТруба 32х2мм 12Х18Н10Т (AISI 304) ГОСТ 9941-81м | Металлопрокат |  | Труба 32х2мм 12Х18Н10Т (AISI 304) ГОСТ 9941-81 |  | м | 2500 | руб |  | 2500
МеталлопрокатТруба 34х2,5 ГОСТ 9941-81 ст 12Х18Н10Т (AISI 321) (бесшовная холоднодеформированная) ГОСТ 9941-81м | Металлопрокат |  | Труба 34х2,5 ГОСТ 9941-81 ст 12Х18Н10Т (AISI 321) (бесшовная холоднодеформированная) ГОСТ 9941-81 |  | м | 1200 | руб |  | 1200
МеталлопрокатТруба 34х3,5 ГОСТ 9941-81 ст 12Х18Н10Т (AISI 321) (бесшовная холоднодеформированная) ГОСТ 9941-81м | Металлопрокат |  | Труба 34х3,5 ГОСТ 9941-81 ст 12Х18Н10Т (AISI 321) (бесшовная холоднодеформированная) ГОСТ 9941-81 |  | м |  | руб
МеталлопрокатТруба нержавеющая 38х2 AISI 304 (08Х18Н10) ГОСТ 9941-81м | Металлопрокат |  | Труба нержавеющая 38х2 AISI 304 (08Х18Н10) ГОСТ 9941-81 |  | м | 1000 | руб |  | 1000
МеталлопрокатТруба 42х3,0 ГОСТ 9941-81 ст 12Х18Н10Т (AISI 321) (бесшовная холоднодеформированная) ГОСТ 9941-81м | Металлопрокат |  | Труба 42х3,0 ГОСТ 9941-81 ст 12Х18Н10Т (AISI 321) (бесшовная холоднодеформированная) ГОСТ 9941-81 |  | м |  | руб
МеталлопрокатТруба 45х3,0 ГОСТ 9941-81 ст 12Х18Н10Т (AISI 321) (бесшовная холоднодеформированная) ГОСТ 9941-81м | Металлопрокат |  | Труба 45х3,0 ГОСТ 9941-81 ст 12Х18Н10Т (AISI 321) (бесшовная холоднодеформированная) ГОСТ 9941-81 |  | м | 3900 | руб |  | 3900
МеталлопрокатТруба 48х3,0 ГОСТ 9941-81 ст 12Х18Н10Т (AISI 321) (бесшовная холоднодеформированная) ГОСТ 9941-81м | Металлопрокат |  | Труба 48х3,0 ГОСТ 9941-81 ст 12Х18Н10Т (AISI 321) (бесшовная холоднодеформированная) ГОСТ 9941-81 |  | м | 3100 | руб |  | 3100
МеталлопрокатТруба 48х5мм 12Х18Н10Т (AISI 304) ГОСТ 9941-81м | Металлопрокат |  | Труба 48х5мм 12Х18Н10Т (AISI 304) ГОСТ 9941-81 |  | м | 5837 | руб |  | 5837
МеталлопрокатТруба 50х3мм 12Х18Н10Т (AISI 304) ГОСТ 9941-81м | Металлопрокат |  | Труба 50х3мм 12Х18Н10Т (AISI 304) ГОСТ 9941-81 |  | м | 1700 | руб |  | 1700
МеталлопрокатТруба 50х4мм 12Х18Н10Т (AISI 304) ГОСТ 9941-81 м | Металлопрокат |  | Труба 50х4мм 12Х18Н10Т (AISI 304) ГОСТ 9941-81 |  | м | 1900 | руб |  | 1900
МеталлопрокатТруба 54х2мм 12Х18Н10Т (AISI 304) ГОСТ 9941-81м | Металлопрокат |  | Труба 54х2мм 12Х18Н10Т (AISI 304) ГОСТ 9941-81 |  | м | 1800 | руб |  | 1800
МеталлопрокатТруба 57х3,5мм 12Х18Н10Т (AISI 304) ГОСТ 9941-81м | Металлопрокат |  | Труба 57х3,5мм 12Х18Н10Т (AISI 304) ГОСТ 9941-81 |  | м | 2000 | руб |  | 2000
МеталлопрокатТруба 60х3,0мм 12Х18Н10Т (AISI 304) ГОСТ 9941-81м | Металлопрокат |  | Труба 60х3,0мм 12Х18Н10Т (AISI 304) ГОСТ 9941-81 |  | м | 2150 | руб |  | 2150
МеталлопрокатТруба 60х4,0мм 12Х18Н10Т (AISI 304) ГОСТ 9941-81м | Металлопрокат |  | Труба 60х4,0мм 12Х18Н10Т (AISI 304) ГОСТ 9941-81 |  | м |  | руб
МеталлопрокатТруба 76х1,5мм 12Х18Н10Т (AISI 304) ГОСТ 9941-81м | Металлопрокат |  | Труба 76х1,5мм 12Х18Н10Т (AISI 304) ГОСТ 9941-81 |  | м | 2200 | руб |  | 2200
МеталлопрокатТруба 76х3,5мм 12Х18Н10Т (AISI 304) ГОСТ 9941-81м | Металлопрокат |  | Труба 76х3,5мм 12Х18Н10Т (AISI 304) ГОСТ 9941-81 |  | м | 2400 | руб |  | 2400
МеталлопрокатТруба 76х4мм 12Х18Н10Т (AISI 304) ГОСТ 9941-81м | Металлопрокат |  | Труба 76х4мм 12Х18Н10Т (AISI 304) ГОСТ 9941-81 |  | м | 3200 | руб |  | 3200
МеталлопрокатТруба 89х3,5мм 12Х18Н10Т (AISI 304) ГОСТ 9941-81м | Металлопрокат |  | Труба 89х3,5мм 12Х18Н10Т (AISI 304) ГОСТ 9941-81 |  | м | 3200 | руб |  | 3200
МеталлопрокатТруба 89х4,5мм 12Х18Н10Т (AISI 304) ГОСТ 9941-81м | Металлопрокат |  | Труба 89х4,5мм 12Х18Н10Т (AISI 304) ГОСТ 9941-81 |  | м | 3500 | руб |  | 3500
МеталлопрокатТруба 108х2 мм 12Х18Н10Т (AISI 304) ГОСТ 10704-91м | Металлопрокат |  | Труба 108х2 мм 12Х18Н10Т (AISI 304) ГОСТ 10704-91 |  | м |  | руб
МеталлопрокатТруба 108х4мм 12Х18Н10Т (AISI 304) ГОСТ 9941-81м | Металлопрокат |  | Труба 108х4мм 12Х18Н10Т (AISI 304) ГОСТ 9941-81 |  | м | 3600 | руб |  | 3600
МеталлопрокатТруба 108х5мм 12Х18Н10Т (AISI 304) ГОСТ 9941-81м | Металлопрокат |  | Труба 108х5мм 12Х18Н10Т (AISI 304) ГОСТ 9941-81 |  | м | 4100 | руб |  | 4100
МеталлопрокатТруба 219х3мм 12Х18Н10Т ГОСТ 9941-81м | Металлопрокат |  | Труба 219х3мм 12Х18Н10Т ГОСТ 9941-81 |  | м | 8000 | руб |  | 8000
МеталлопрокатТруба 133х10мм 12Х18Н10Т (AISI 304) ГОСТ 9941-81м | Металлопрокат |  | Труба 133х10мм 12Х18Н10Т (AISI 304) ГОСТ 9941-81 |  | м | 22930 | руб |  | 22930
МеталлопрокатТруба 152х8мм 12Х18Н10Т (AISI 304) ГОСТ 9941-81м | Металлопрокат |  | Труба 152х8мм 12Х18Н10Т (AISI 304) ГОСТ 9941-81 |  | м | 19220 | руб |  | 19220
МеталлопрокатТруба 159х4,5мм 12Х18Н10Т (AISI 304) ГОСТ 9941-81м | Металлопрокат |  | Труба 159х4,5мм 12Х18Н10Т (AISI 304) ГОСТ 9941-81 |  | м | 9500 | руб |  | 9500
МеталлопрокатТруба 159х3мм 12Х18Н10Т (AISI 304) ГОСТ 9941-81м | Металлопрокат |  | Труба 159х3мм 12Х18Н10Т (AISI 304) ГОСТ 9941-81 |  | м | 8500 | руб |  | 8500
МеталлопрокатТруба 159х2 мм 12Х18Н10Т (AISI 304) ГОСТ 10704-91м | Металлопрокат |  | Труба 159х2 мм 12Х18Н10Т (AISI 304) ГОСТ 10704-91 |  | м |  | руб
МеталлопрокатТруба 168х10мм 12Х18Н10Т (AISI 304) ГОСТ 9941-81м | Металлопрокат |  | Труба 168х10мм 12Х18Н10Т (AISI 304) ГОСТ 9941-81 |  | м | 52200 | руб |  | 52200
МеталлопрокатТруба 168х7,5мм 12Х18Н10Т (AISI 304) ГОСТ 9941-81м | Металлопрокат |  | Труба 168х7,5мм 12Х18Н10Т (AISI 304) ГОСТ 9941-81 |  | м | 31200 | руб |  | 31200
МеталлопрокатТруба 219х5мм 12Х18Н10Т (AISI 304) ГОСТ 9941-81м | Металлопрокат |  | Труба 219х5мм 12Х18Н10Т (AISI 304) ГОСТ 9941-81 |  | м | 31500 | руб |  | 31500
МеталлопрокатТруба 219х6мм 12Х18Н10Т (AISI 304) ГОСТ 9941-81м | Металлопрокат |  | Труба 219х6мм 12Х18Н10Т (AISI 304) ГОСТ 9941-81 |  | м | 36200 | руб |  | 36200
МеталлопрокатТруба 273х6,5- Ст.10 ГОСТ 8732-78м | Металлопрокат |  | Труба 273х6,5- Ст.10 ГОСТ 8732-78 |  | м | 8950 | руб |  | 8950
МеталлопрокатТруба 273х6,0 12Х18Н10Т (AISI 304) ГОСТ 9941-81м | Металлопрокат |  | Труба 273х6,0 12Х18Н10Т (AISI 304) ГОСТ 9941-81 |  | м | 44250 | руб |  | 44250
МеталлопрокатТруба 325х5,0мм 12Х18Н10Т (AISI 304) ГОСТ 9941-81м | Металлопрокат |  | Труба 325х5,0мм 12Х18Н10Т (AISI 304) ГОСТ 9941-81 |  | м | 43700 | руб |  | 43700
МеталлопрокатТруба 530х8,0 12Х18Н10Т (AISI 304) ГОСТ 9941-81м | Металлопрокат |  | Труба 530х8,0 12Х18Н10Т (AISI 304) ГОСТ 9941-81 |  | м | 115000 | руб |  | 115000
МеталлопрокатТруба 630х8,0 12Х18Н10Т (AISI 304) ГОСТ 9941-81м | Металлопрокат |  | Труба 630х8,0 12Х18Н10Т (AISI 304) ГОСТ 9941-81 |  | м | 106230 | руб |  | 106230
МеталлопрокатТруба 40х40х4мм 12Х18Н10Т (AISI304) ГОСТ 8639-82м | Металлопрокат |  | Труба 40х40х4мм 12Х18Н10Т (AISI304) ГОСТ 8639-82 |  | м | 3725 | руб |  | 3725
МеталлопрокатТруба 40х40х3мм 12Х18Н10Т (AISI304) ГОСТ 8639-82 м | Металлопрокат |  | Труба 40х40х3мм 12Х18Н10Т (AISI304) ГОСТ 8639-82 |  | м | 2250 | руб |  | 2250
МеталлопрокатТруба 40х20х2мм 12Х18Н10Т (AISI304) ГОСТ 8639-82м | Металлопрокат |  | Труба 40х20х2мм 12Х18Н10Т (AISI304) ГОСТ 8639-82 |  | м | 2025 | руб |  | 2025
МеталлопрокатТруба 50х50х3мм Ст.3 ГОСТ13663-86 ГОСТ 8639-82 м | Металлопрокат |  | Труба 50х50х3мм Ст.3 ГОСТ13663-86 ГОСТ 8639-82 |  | м | 1450 | руб |  | 1450
МеталлопрокатТруба 50х50х4мм 08х18н10 ГОСТ 8639-82 м | Металлопрокат |  | Труба 50х50х4мм 08х18н10 ГОСТ 8639-82 |  | м | 2820 | руб |  | 2820
МеталлопрокатТруба 60х60х3мм Ст.3 ГОСТ 8639-82 м | Металлопрокат |  | Труба 60х60х3мм Ст.3 ГОСТ 8639-82 |  | м | 1720 | руб |  | 1720
МеталлопрокатТруба 60х30х2мм 12Х18Н10Т ГОСТ 8639-82м | Металлопрокат |  | Труба 60х30х2мм 12Х18Н10Т ГОСТ 8639-82 |  | м | 2000 | руб |  | 2000
МеталлопрокатТруба 80х80х4мм 12Х18Н10Т (AISI304) ГОСТ 8639-82м | Металлопрокат |  | Труба 80х80х4мм 12Х18Н10Т (AISI304) ГОСТ 8639-82 |  | м | 7625 | руб |  | 7625
МеталлопрокатТруба 80х80х6мм 12Х18Н10Т (AISI304) ГОСТ 8639-82м | Металлопрокат |  | Труба 80х80х6мм 12Х18Н10Т (AISI304) ГОСТ 8639-82 |  | м | 9818 | руб |  | 9818
МеталлопрокатТруба 100х50х2мм 08Х18Н10 (AISI304) ГОСТ 8645-68 м | Металлопрокат |  | Труба 100х50х2мм 08Х18Н10 (AISI304) ГОСТ 8645-68 |  | м | 4750 | руб |  | 4750
МеталлопрокатТруба 100х50х3мм 08Х18Н10 (AISI304) ГОСТ 8645-68 м | Металлопрокат |  | Труба 100х50х3мм 08Х18Н10 (AISI304) ГОСТ 8645-68 |  | м | 5125 | руб |  | 5125
МеталлопрокатТруба 100х50х4мм 08Х18Н10 (AISI304) ГОСТ 8645-68 м | Металлопрокат |  | Труба 100х50х4мм 08Х18Н10 (AISI304) ГОСТ 8645-68 |  | м | 6500 | руб |  | 6500
МеталлопрокатТруба 100х100х3мм 12Х18Н10Т (AISI304) ГОСТ 8639-82 м | Металлопрокат |  | Труба 100х100х3мм 12Х18Н10Т (AISI304) ГОСТ 8639-82 |  | м | 7000 | руб |  | 7000
МеталлопрокатТруба 100х100х8 12Х18Н10Т (AISI304) ГОСТ 8639-82м | Металлопрокат |  | Труба 100х100х8 12Х18Н10Т (AISI304) ГОСТ 8639-82 |  | м | 21000 | руб |  | 21000
МеталлопрокатТруба 120х120х8 12Х18Н10Т (AISI304) ГОСТ 8639-82м | Металлопрокат |  | Труба 120х120х8 12Х18Н10Т (AISI304) ГОСТ 8639-82 |  | м | 26250 | руб |  | 26250
МеталлопрокатУголок 20х20х1,5мм 08Х18Н10Т(AISI304) ГОСТ 8509-93м | Металлопрокат |  | Уголок 20х20х1,5мм 08Х18Н10Т(AISI304) ГОСТ 8509-93 |  | м | 850 | руб |  | 850
МеталлопрокатУголок 20х20х3мм 12Х18Н10Т (AISI304) ГОСТ 8509-93м | Металлопрокат |  | Уголок 20х20х3мм 12Х18Н10Т (AISI304) ГОСТ 8509-93 |  | м | 910 | руб |  | 910
МеталлопрокатУголок 40х40х3мм 08Х18Н10Т(AISI304) ГОСТ 8509-93м | Металлопрокат |  | Уголок 40х40х3мм 08Х18Н10Т(AISI304) ГОСТ 8509-93 |  | м | 1000 | руб |  | 1000
МеталлопрокатУголок 40х40х4мм 08Х18Н10Т(AISI304) ГОСТ 8509-93м | Металлопрокат |  | Уголок 40х40х4мм 08Х18Н10Т(AISI304) ГОСТ 8509-93 |  | м | 1100 | руб |  | 1100
МеталлопрокатУголок 50х50х5мм 12Х18Н10Т (AISI304) ГОСТ 8509-93м | Металлопрокат |  | Уголок 50х50х5мм 12Х18Н10Т (AISI304) ГОСТ 8509-93 |  | м | 1500 | руб |  | 1500
МеталлопрокатУголок 60х60х5мм 12Х18Н10Т (AISI304) ГОСТ 8509-93м | Металлопрокат |  | Уголок 60х60х5мм 12Х18Н10Т (AISI304) ГОСТ 8509-93 |  | м | 1800 | руб |  | 1800
МеталлопрокатУголок 63х63х6мм ст3пс ГОСТ8509-93м | Металлопрокат |  | Уголок 63х63х6мм ст3пс ГОСТ8509-93 |  | м | 1890 | руб |  | 1890
МеталлопрокатУголок 60х60х6мм 12Х18Н10Т (AISI304) ГОСТ 8509-93м | Металлопрокат |  | Уголок 60х60х6мм 12Х18Н10Т (AISI304) ГОСТ 8509-93 |  | м | 3100 | руб |  | 3100
МеталлопрокатУголок 63х63х5 ст3пс ГОСТ8509-93м | Металлопрокат |  | Уголок 63х63х5 ст3пс ГОСТ8509-93 |  | м | 2100 | руб |  | 2100
МеталлопрокатУголок 70х70х4,5мм 08Х18Н10Т(AISI304) ГОСТ 8509-93м | Металлопрокат |  | Уголок 70х70х4,5мм 08Х18Н10Т(AISI304) ГОСТ 8509-93 |  | м | 2400 | руб |  | 2400
МеталлопрокатУголок 80х80х6мм 12Х18Н10Т (AISI304) ГОСТ 8509-93м | Металлопрокат |  | Уголок 80х80х6мм 12Х18Н10Т (AISI304) ГОСТ 8509-93 |  | м | 4900 | руб |  | 4900
МеталлопрокатУголок 100х100х6мм 12Х18Н10Т (AISI304) ГОСТ 8509-93м | Металлопрокат |  | Уголок 100х100х6мм 12Х18Н10Т (AISI304) ГОСТ 8509-93 |  | м | 3700 | руб |  | 3700
МеталлопрокатУголок 125х125х10мм ст3пс ГОСТ 8509-93м | Металлопрокат |  | Уголок 125х125х10мм ст3пс ГОСТ 8509-93 |  | м | 3120 | руб |  | 3120
МеталлопрокатШвеллер 6.5-П 12Х18Н10Т ГОСТ 8240-97м | Металлопрокат |  | Швеллер 6.5-П 12Х18Н10Т ГОСТ 8240-97 |  | м | 10000 | руб |  | 10000
МеталлопрокатШвеллер 8-П ГОСТ 8240-97 ст3сп ГОСТ 535-2005м | Металлопрокат |  | Швеллер 8-П ГОСТ 8240-97 ст3сп ГОСТ 535-2005 |  | м | 732 | руб |  | 732
МеталлопрокатШвеллер 8-П ГОСТ 8240-97 ст3сп ГОСТ 535-2005м | Металлопрокат |  | Швеллер 8-П ГОСТ 8240-97 ст3сп ГОСТ 535-2005 |  | м | 930 | руб |  | 930
МеталлопрокатШвеллер 8- П 08Х18Н10Т (AISI304) ГОСТ 8240-97м | Металлопрокат |  | Швеллер 8- П 08Х18Н10Т (AISI304) ГОСТ 8240-97 |  | м | 16938 | руб |  | 16938
МеталлопрокатШвеллер 10-П 08Х18Н10Т (AISI304) ГОСТ 8240-97м | Металлопрокат |  | Швеллер 10-П 08Х18Н10Т (AISI304) ГОСТ 8240-97 |  | м | 24302 | руб |  | 24302
МеталлопрокатШвеллер 12-П ст3пс ГОСТ 8240-97м | Металлопрокат |  | Швеллер 12-П ст3пс ГОСТ 8240-97 |  | м | 1000 | руб |  | 1000
МеталлопрокатШвеллер 12-П 08Х18Н10Т (AISI304) ГОСТ 8240-97м | Металлопрокат |  | Швеллер 12-П 08Х18Н10Т (AISI304) ГОСТ 8240-97 |  | м | 27839 | руб |  | 27839
МеталлопрокатШвеллер 14-П ст3пс ГОСТ 8240-97м | Металлопрокат |  | Швеллер 14-П ст3пс ГОСТ 8240-97 |  | м | 1950 | руб |  | 1950
МеталлопрокатШвеллер 14-П 08Х18Н10Т (AISI304) ГОСТ 8240-97м | Металлопрокат |  | Швеллер 14-П 08Х18Н10Т (AISI304) ГОСТ 8240-97 |  | м | 31203 | руб |  | 31203
МеталлопрокатШвеллер 16-П 08Х18Н10Т (AISI304) ГОСТ 8240-97м | Металлопрокат |  | Швеллер 16-П 08Х18Н10Т (AISI304) ГОСТ 8240-97 |  | м | 33201 | руб |  | 33201
МеталлопрокатШвеллер 16-П ст3пс ГОСТ 8240-97м | Металлопрокат |  | Швеллер 16-П ст3пс ГОСТ 8240-97 |  | м | 2280 | руб |  | 2280
МеталлопрокатШвеллер 50х25х3 08Х18Н10Т (AISI304) ГОСТ 8278-83 м | Металлопрокат |  | Швеллер 50х25х3 08Х18Н10Т (AISI304) ГОСТ 8278-83 |  | м | 12030 | руб |  | 12030
МеталлопрокатШвеллер 100х50х4 08Х18Н10Т (AISI304) ГОСТ 8278-83 м | Металлопрокат |  | Швеллер 100х50х4 08Х18Н10Т (AISI304) ГОСТ 8278-83 |  | м | 26320 | руб |  | 26320
МеталлопрокатШвеллер 120х40х3 мм ст3 гнутыйм | Металлопрокат |  | Швеллер 120х40х3 мм ст3 гнутый |  | м | 1 | руб |  | 1
МетизыБолт М6-6gх20.58.12Х18Н10Т ГОСТ 7798-70 (DIN 931, DIN 933) шт | Метизы |  | Болт М6-6gх20.58.12Х18Н10Т ГОСТ 7798-70 (DIN 931, DIN 933) |  | шт | 6 | руб |  | 6
МетизыБолт М6-6gх25.58.12Х18Н10Т ГОСТ 7798-70 (DIN 931, DIN 933) шт | Метизы |  | Болт М6-6gх25.58.12Х18Н10Т ГОСТ 7798-70 (DIN 931, DIN 933) |  | шт | 7 | руб |  | 7
МетизыБолт М6-6gх30.58.12Х18Н10Т ГОСТ 7798-70 (DIN 931, DIN 933) шт | Метизы |  | Болт М6-6gх30.58.12Х18Н10Т ГОСТ 7798-70 (DIN 931, DIN 933) |  | шт | 8 | руб |  | 8
МетизыБолт М6-6gх40.58.12Х18Н10Т ГОСТ 7798-70 (DIN 931, DIN 933) шт | Метизы |  | Болт М6-6gх40.58.12Х18Н10Т ГОСТ 7798-70 (DIN 931, DIN 933) |  | шт | 10 | руб |  | 10
МетизыБолт М6-6gх50.58.12Х18Н10Т ГОСТ 7798-70 (DIN 931, DIN 933) шт | Метизы |  | Болт М6-6gх50.58.12Х18Н10Т ГОСТ 7798-70 (DIN 931, DIN 933) |  | шт | 13 | руб |  | 13
МетизыБолт М6-6gх60.58.12Х18Н10Т ГОСТ 7798-70 (DIN 931, DIN 933) шт | Метизы |  | Болт М6-6gх60.58.12Х18Н10Т ГОСТ 7798-70 (DIN 931, DIN 933) |  | шт | 16 | руб |  | 16
МетизыБолт М6-6gх70.58.12Х18Н10Т ГОСТ 7798-70 (DIN 931, DIN 933) шт | Метизы |  | Болт М6-6gх70.58.12Х18Н10Т ГОСТ 7798-70 (DIN 931, DIN 933) |  | шт | 18 | руб |  | 18
МетизыБолт М6-6gх80.58.12Х18Н10Т ГОСТ 7798-70 (DIN 931, DIN 933) шт | Метизы |  | Болт М6-6gх80.58.12Х18Н10Т ГОСТ 7798-70 (DIN 931, DIN 933) |  | шт | 21 | руб |  | 21
МетизыБолт М8-6gх20.58.12Х18Н10Т ГОСТ 7798-70 (DIN 931, DIN 933) шт | Метизы |  | Болт М8-6gх20.58.12Х18Н10Т ГОСТ 7798-70 (DIN 931, DIN 933) |  | шт | 11 | руб |  | 11
МетизыБолт М8-6gх30.58.12Х18Н10Т ГОСТ 7798-70 (DIN 931, DIN 933) шт | Метизы |  | Болт М8-6gх30.58.12Х18Н10Т ГОСТ 7798-70 (DIN 931, DIN 933) |  | шт | 13 | руб |  | 13
МетизыБолт М8-6gх40.58.12Х18Н10Т ГОСТ 7798-70 (DIN 931, DIN 933) шт | Метизы |  | Болт М8-6gх40.58.12Х18Н10Т ГОСТ 7798-70 (DIN 931, DIN 933) |  | шт | 16 | руб |  | 16
МетизыБолт М8-6gх50.58.12Х18Н10Т ГОСТ 7798-70 (DIN 931, DIN 933) шт | Метизы |  | Болт М8-6gх50.58.12Х18Н10Т ГОСТ 7798-70 (DIN 931, DIN 933) |  | шт | 20 | руб |  | 20
МетизыБолт М8-6gх60.58.12Х18Н10Т ГОСТ 7798-70 (DIN 931, DIN 933) шт | Метизы |  | Болт М8-6gх60.58.12Х18Н10Т ГОСТ 7798-70 (DIN 931, DIN 933) |  | шт | 28 | руб |  | 28
МетизыБолт М8-6gх70.58.12Х18Н10Т ГОСТ 7798-70 (DIN 931, DIN 933) шт | Метизы |  | Болт М8-6gх70.58.12Х18Н10Т ГОСТ 7798-70 (DIN 931, DIN 933) |  | шт | 31 | руб |  | 31
МетизыБолт М8-6gх80.58.12Х18Н10Т ГОСТ 7798-70 (DIN 931, DIN 933) шт | Метизы |  | Болт М8-6gх80.58.12Х18Н10Т ГОСТ 7798-70 (DIN 931, DIN 933) |  | шт | 35 | руб |  | 35
МетизыБолт М10-6gх20.58.12Х18Н10Т ГОСТ 7798-70 (DIN 931, DIN 933) шт | Метизы |  | Болт М10-6gх20.58.12Х18Н10Т ГОСТ 7798-70 (DIN 931, DIN 933) |  | шт | 24 | руб |  | 24
МетизыБолт М10-6gх30.58.12Х18Н10Т ГОСТ 7798-70 (DIN 931, DIN 933) шт | Метизы |  | Болт М10-6gх30.58.12Х18Н10Т ГОСТ 7798-70 (DIN 931, DIN 933) |  | шт | 27 | руб |  | 27
МетизыБолт М10-6gх40.58.12Х18Н10Т ГОСТ 7798-70 (DIN 931, DIN 933) шт | Метизы |  | Болт М10-6gх40.58.12Х18Н10Т ГОСТ 7798-70 (DIN 931, DIN 933) |  | шт | 31 | руб |  | 31
МетизыБолт М10-6gх50.58.12Х18Н10Т ГОСТ 7798-70 (DIN 931, DIN 933) шт | Метизы |  | Болт М10-6gх50.58.12Х18Н10Т ГОСТ 7798-70 (DIN 931, DIN 933) |  | шт | 35 | руб |  | 35
МетизыБолт М10-6gх60.58.12Х18Н10Т ГОСТ 7798-70 (DIN 931, DIN 933) шт | Метизы |  | Болт М10-6gх60.58.12Х18Н10Т ГОСТ 7798-70 (DIN 931, DIN 933) |  | шт | 41 | руб |  | 41
МетизыБолт М10-6gх70.58.12Х18Н10Т ГОСТ 7798-70 (DIN 931, DIN 933) шт | Метизы |  | Болт М10-6gх70.58.12Х18Н10Т ГОСТ 7798-70 (DIN 931, DIN 933) |  | шт | 49 | руб |  | 49
МетизыБолт М10-6gх80.58.12Х18Н10Т ГОСТ 7798-70 (DIN 931, DIN 933) шт | Метизы |  | Болт М10-6gх80.58.12Х18Н10Т ГОСТ 7798-70 (DIN 931, DIN 933) |  | шт | 57 | руб |  | 57
МетизыБолт М10-6gх90.58.12Х18Н10Т ГОСТ 7798-70 (DIN 931, DIN 933) шт | Метизы |  | Болт М10-6gх90.58.12Х18Н10Т ГОСТ 7798-70 (DIN 931, DIN 933) |  | шт | 28.29 | руб |  | 28.29
МетизыБолт М10-6gх100.58.12Х18Н10Т ГОСТ 7798-70 (DIN 931, DIN 933) шт | Метизы |  | Болт М10-6gх100.58.12Х18Н10Т ГОСТ 7798-70 (DIN 931, DIN 933) |  | шт | 31.12 | руб |  | 31.12
МетизыБолт М10-6gх110.58.12Х18Н10Т ГОСТ 7798-70 (DIN 931, DIN 933) шт | Метизы |  | Болт М10-6gх110.58.12Х18Н10Т ГОСТ 7798-70 (DIN 931, DIN 933) |  | шт | 38.12 | руб |  | 38.12
МетизыБолт М10-6gх120.58.12Х18Н10Т ГОСТ 7798-70 (DIN 931, DIN 933) шт | Метизы |  | Болт М10-6gх120.58.12Х18Н10Т ГОСТ 7798-70 (DIN 931, DIN 933) |  | шт | 41.69 | руб |  | 41.69
МетизыБолт М10-6gх130.58.12Х18Н10Т ГОСТ 7798-70 (DIN 931, DIN 933) шт | Метизы |  | Болт М10-6gх130.58.12Х18Н10Т ГОСТ 7798-70 (DIN 931, DIN 933) |  | шт | 42.12 | руб |  | 42.12
МетизыБолт М10-6gх140.58.12Х18Н10Т ГОСТ 7798-70 (DIN 931, DIN 933) шт | Метизы |  | Болт М10-6gх140.58.12Х18Н10Т ГОСТ 7798-70 (DIN 931, DIN 933) |  | шт | 49.1 | руб |  | 49.1
МетизыБолт М10-6gх150.58.12Х18Н10Т ГОСТ 7798-70 (DIN 931, DIN 933) шт | Метизы |  | Болт М10-6gх150.58.12Х18Н10Т ГОСТ 7798-70 (DIN 931, DIN 933) |  | шт | 49.32 | руб |  | 49.32
МетизыБолт М12-6gх30.58.12Х18Н10Т ГОСТ 7798-70 (DIN 931, DIN 933) шт | Метизы |  | Болт М12-6gх30.58.12Х18Н10Т ГОСТ 7798-70 (DIN 931, DIN 933) |  | шт | 37 | руб |  | 37
МетизыБолт М12-6gх40.58.12Х18Н10Т ГОСТ 7798-70 (DIN 931, DIN 933) шт | Метизы |  | Болт М12-6gх40.58.12Х18Н10Т ГОСТ 7798-70 (DIN 931, DIN 933) |  | шт | 43 | руб |  | 43
МетизыБолт М12-6gх50.58.12Х18Н10Т ГОСТ 7798-70 (DIN 931, DIN 933) шт | Метизы |  | Болт М12-6gх50.58.12Х18Н10Т ГОСТ 7798-70 (DIN 931, DIN 933) |  | шт | 50 | руб |  | 50
МетизыБолт М12-6gх60.58.12Х18Н10Т ГОСТ 7798-70 (DIN 931, DIN 933) шт | Метизы |  | Болт М12-6gх60.58.12Х18Н10Т ГОСТ 7798-70 (DIN 931, DIN 933) |  | шт | 55 | руб |  | 55
МетизыБолт М12-6gх70.58.12Х18Н10Т ГОСТ 7798-70 (DIN 931, DIN 933) шт | Метизы |  | Болт М12-6gх70.58.12Х18Н10Т ГОСТ 7798-70 (DIN 931, DIN 933) |  | шт | 61 | руб |  | 61
МетизыБолт М12-6gх80.58.12Х18Н10Т ГОСТ 7798-70 (DIN 931, DIN 933) шт | Метизы |  | Болт М12-6gх80.58.12Х18Н10Т ГОСТ 7798-70 (DIN 931, DIN 933) |  | шт | 67 | руб |  | 67
МетизыБолт М12-6gх85.58.12Х18Н10Т ГОСТ 7798-70 (DIN 931, DIN 933) шт | Метизы |  | Болт М12-6gх85.58.12Х18Н10Т ГОСТ 7798-70 (DIN 931, DIN 933) |  | шт | 71 | руб |  | 71
МетизыБолт М12-6gх90.58.12Х18Н10Т ГОСТ 7798-70 (DIN 931, DIN 933) шт | Метизы |  | Болт М12-6gх90.58.12Х18Н10Т ГОСТ 7798-70 (DIN 931, DIN 933) |  | шт | 74 | руб |  | 74
МетизыБолт М12-6gх100.58.12Х18Н10Т ГОСТ 7798-70 (DIN 931, DIN 933) шт | Метизы |  | Болт М12-6gх100.58.12Х18Н10Т ГОСТ 7798-70 (DIN 931, DIN 933) |  | шт | 85 | руб |  | 85
МетизыБолт М12-6gх110.58.12Х18Н10Т ГОСТ 7798-70 (DIN 931, DIN 933) шт | Метизы |  | Болт М12-6gх110.58.12Х18Н10Т ГОСТ 7798-70 (DIN 931, DIN 933) |  | шт | 90 | руб |  | 90
МетизыБолт М12-6gх120.58.12Х18Н10Т ГОСТ 7798-70 (DIN 931, DIN 933) шт | Метизы |  | Болт М12-6gх120.58.12Х18Н10Т ГОСТ 7798-70 (DIN 931, DIN 933) |  | шт | 105 | руб |  | 105
МетизыБолт М12-6gх130.58.12Х18Н10Т ГОСТ 7798-70 (DIN 931, DIN 933) шт | Метизы |  | Болт М12-6gх130.58.12Х18Н10Т ГОСТ 7798-70 (DIN 931, DIN 933) |  | шт | 125 | руб |  | 125
МетизыБолт М12-6gх140.58.12Х18Н10Т ГОСТ 7798-70 (DIN 931, DIN 933) шт | Метизы |  | Болт М12-6gх140.58.12Х18Н10Т ГОСТ 7798-70 (DIN 931, DIN 933) |  | шт | 131 | руб |  | 131
МетизыБолт М12-6gх150.58.12Х18Н10Т ГОСТ 7798-70 (DIN 931, DIN 933) шт | Метизы |  | Болт М12-6gх150.58.12Х18Н10Т ГОСТ 7798-70 (DIN 931, DIN 933) |  | шт | 149 | руб |  | 149
МетизыБолт М16-6gх20.58.12Х18Н10Т ГОСТ 7798-70 (DIN 931, DIN 933) шт | Метизы |  | Болт М16-6gх20.58.12Х18Н10Т ГОСТ 7798-70 (DIN 931, DIN 933) |  | шт | 53 | руб |  | 53
МетизыБолт М16-6gх30.58.12Х18Н10Т ГОСТ 7798-70 (DIN 931, DIN 933) шт | Метизы |  | Болт М16-6gх30.58.12Х18Н10Т ГОСТ 7798-70 (DIN 931, DIN 933) |  | шт | 61 | руб |  | 61
МетизыБолт М16-6gх40.58.12Х18Н10Т ГОСТ 7798-70 (DIN 931, DIN 933) шт | Метизы |  | Болт М16-6gх40.58.12Х18Н10Т ГОСТ 7798-70 (DIN 931, DIN 933) |  | шт | 75 | руб |  | 75
МетизыБолт М16-6gх50.58.12Х18Н10Т ГОСТ 7798-70 (DIN 931, DIN 933) шт | Метизы |  | Болт М16-6gх50.58.12Х18Н10Т ГОСТ 7798-70 (DIN 931, DIN 933) |  | шт | 95 | руб |  | 95
МетизыБолт М16-6gх60.58.12Х18Н10Т ГОСТ 7798-70 (DIN 931, DIN 933) шт | Метизы |  | Болт М16-6gх60.58.12Х18Н10Т ГОСТ 7798-70 (DIN 931, DIN 933) |  | шт | 110 | руб |  | 110
МетизыБолт М16-6gх70.58.12Х18Н10Т ГОСТ 7798-70 (DIN 931, DIN 933) шт | Метизы |  | Болт М16-6gх70.58.12Х18Н10Т ГОСТ 7798-70 (DIN 931, DIN 933) |  | шт | 120 | руб |  | 120
МетизыБолт М16-6gх80.58.12Х18Н10Т ГОСТ 7798-70 (DIN 931, DIN 933) шт | Метизы |  | Болт М16-6gх80.58.12Х18Н10Т ГОСТ 7798-70 (DIN 931, DIN 933) |  | шт | 135 | руб |  | 135
МетизыБолт М16-6gх90.58.12Х18Н10Т ГОСТ 7798-70 (DIN 931, DIN 933) шт | Метизы |  | Болт М16-6gх90.58.12Х18Н10Т ГОСТ 7798-70 (DIN 931, DIN 933) |  | шт | 150 | руб |  | 150
МетизыБолт М16-6gх100.58.12Х18Н10Т ГОСТ 7798-70 (DIN 931, DIN 933) шт | Метизы |  | Болт М16-6gх100.58.12Х18Н10Т ГОСТ 7798-70 (DIN 931, DIN 933) |  | шт | 165 | руб |  | 165
МетизыБолт М16-6gх110.58.12Х18Н10Т ГОСТ 7798-70 (DIN 931, DIN 933) шт | Метизы |  | Болт М16-6gх110.58.12Х18Н10Т ГОСТ 7798-70 (DIN 931, DIN 933) |  | шт | 180 | руб |  | 180
МетизыБолт М16-6gх120.58.12Х18Н10Т ГОСТ 7798-70 (DIN 931, DIN 933) шт | Метизы |  | Болт М16-6gх120.58.12Х18Н10Т ГОСТ 7798-70 (DIN 931, DIN 933) |  | шт | 195 | руб |  | 195
МетизыБолт М16-6gх130.58.12Х18Н10Т ГОСТ 7798-70 (DIN 931, DIN 933) шт | Метизы |  | Болт М16-6gх130.58.12Х18Н10Т ГОСТ 7798-70 (DIN 931, DIN 933) |  | шт | 210 | руб |  | 210
МетизыБолт М16-6gх140.58.12Х18Н10Т ГОСТ 7798-70 (DIN 931, DIN 933) шт | Метизы |  | Болт М16-6gх140.58.12Х18Н10Т ГОСТ 7798-70 (DIN 931, DIN 933) |  | шт | 225 | руб |  | 225
МетизыБолт М16-6gх150.58.12Х18Н10Т ГОСТ 7798-70 (DIN 931, DIN 933) шт | Метизы |  | Болт М16-6gх150.58.12Х18Н10Т ГОСТ 7798-70 (DIN 931, DIN 933) |  | шт | 240 | руб |  | 240
МетизыБолт М16-6gх160.58.12Х18Н10Т ГОСТ 7798-70 (DIN 931, DIN 933) шт | Метизы |  | Болт М16-6gх160.58.12Х18Н10Т ГОСТ 7798-70 (DIN 931, DIN 933) |  | шт | 268 | руб |  | 268
МетизыБолт М16-6gх170.58.12Х18Н10Т ГОСТ 7798-70 (DIN 931, DIN 933) шт | Метизы |  | Болт М16-6gх170.58.12Х18Н10Т ГОСТ 7798-70 (DIN 931, DIN 933) |  | шт | 280 | руб |  | 280
МетизыБолт М16-6gх180.58.12Х18Н10Т ГОСТ 7798-70 (DIN 931, DIN 933) шт | Метизы |  | Болт М16-6gх180.58.12Х18Н10Т ГОСТ 7798-70 (DIN 931, DIN 933) |  | шт | 305 | руб |  | 305
МетизыБолт М16-6gх190.58.12Х18Н10Т ГОСТ 7798-70 (DIN 931, DIN 933) шт | Метизы |  | Болт М16-6gх190.58.12Х18Н10Т ГОСТ 7798-70 (DIN 931, DIN 933) |  | шт | 315 | руб |  | 315
МетизыБолт М16-6gх200.58.12Х18Н10Т ГОСТ 7798-70 (DIN 931, DIN 933) шт | Метизы |  | Болт М16-6gх200.58.12Х18Н10Т ГОСТ 7798-70 (DIN 931, DIN 933) |  | шт | 345 | руб |  | 345
МетизыБолт М18-6gх80.58.12Х18Н10Т ГОСТ 7798-70 (DIN 931, DIN 933) шт | Метизы |  | Болт М18-6gх80.58.12Х18Н10Т ГОСТ 7798-70 (DIN 931, DIN 933) |  | шт | 125.2 | руб |  | 125.2
МетизыБолт М18-6gх90.58.12Х18Н10Т ГОСТ 7798-70 (DIN 931, DIN 933) шт | Метизы |  | Болт М18-6gх90.58.12Х18Н10Т ГОСТ 7798-70 (DIN 931, DIN 933) |  | шт | 144.73 | руб |  | 144.73
МетизыБолт М18-6gх100.58.12Х18Н10Т ГОСТ 7798-70 (DIN 931, DIN 933) шт | Метизы |  | Болт М18-6gх100.58.12Х18Н10Т ГОСТ 7798-70 (DIN 931, DIN 933) |  | шт | 143.2 | руб |  | 143.2
МетизыБолт М18-6gх110.58.12Х18Н10Т ГОСТ 7798-70 (DIN 931, DIN 933) шт | Метизы |  | Болт М18-6gх110.58.12Х18Н10Т ГОСТ 7798-70 (DIN 931, DIN 933) |  | шт | 190.29 | руб |  | 190.29
МетизыБолт М18-6gх120.12Х18Н10Т ГОСТ 7798-70 (DIN 931, DIN 933) шт | Метизы |  | Болт М18-6gх120.12Х18Н10Т ГОСТ 7798-70 (DIN 931, DIN 933) |  | шт | 178.2 | руб |  | 178.2
МетизыБолт М18-6gх130.12Х18Н10Т ГОСТ 7798-70 (DIN 931, DIN 933) шт | Метизы |  | Болт М18-6gх130.12Х18Н10Т ГОСТ 7798-70 (DIN 931, DIN 933) |  | шт | 217.3 | руб |  | 217.3
МетизыБолт М18-6gх140.12Х18Н10Т ГОСТ 7798-70 (DIN 931, DIN 933) шт | Метизы |  | Болт М18-6gх140.12Х18Н10Т ГОСТ 7798-70 (DIN 931, DIN 933) |  | шт | 228.58 | руб |  | 228.58
МетизыБолт М18-6gх150.12Х18Н10Т ГОСТ 7798-70 (DIN 931, DIN 933) шт | Метизы |  | Болт М18-6gх150.12Х18Н10Т ГОСТ 7798-70 (DIN 931, DIN 933) |  | шт | 207.5 | руб |  | 207.5
МетизыБолт М18-6gх160.12Х18Н10Т ГОСТ 7798-70 (DIN 931, DIN 933) шт | Метизы |  | Болт М18-6gх160.12Х18Н10Т ГОСТ 7798-70 (DIN 931, DIN 933) |  | шт | 349.2 | руб |  | 349.2
МетизыБолт М18-6gх170.12Х18Н10Т ГОСТ 7798-70 (DIN 931, DIN 933) шт | Метизы |  | Болт М18-6gх170.12Х18Н10Т ГОСТ 7798-70 (DIN 931, DIN 933) |  | шт | 372.2 | руб |  | 372.2
МетизыБолт М18-6gх180.12Х18Н10Т ГОСТ 7798-70 (DIN 931, DIN 933) шт | Метизы |  | Болт М18-6gх180.12Х18Н10Т ГОСТ 7798-70 (DIN 931, DIN 933) |  | шт | 397.59 | руб |  | 397.59
МетизыБолт М18-6gх190.12Х18Н10Т ГОСТ 7798-70 (DIN 931, DIN 933) шт | Метизы |  | Болт М18-6gх190.12Х18Н10Т ГОСТ 7798-70 (DIN 931, DIN 933) |  | шт | 421.2 | руб |  | 421.2
МетизыБолт М18-6gх200.12Х18Н10Т ГОСТ 7798-70 (DIN 931, DIN 933) шт | Метизы |  | Болт М18-6gх200.12Х18Н10Т ГОСТ 7798-70 (DIN 931, DIN 933) |  | шт | 440.98 | руб |  | 440.98
МетизыБолт М20-6gх65.58.12Х18Н10Т ГОСТ 7798-70 (DIN 931, DIN 933) шт | Метизы |  | Болт М20-6gх65.58.12Х18Н10Т ГОСТ 7798-70 (DIN 931, DIN 933) |  | шт | 198 | руб |  | 198
МетизыБолт М20-6gх70.58.12Х18Н10Т ГОСТ 7798-70 (DIN 931, DIN 933) шт | Метизы |  | Болт М20-6gх70.58.12Х18Н10Т ГОСТ 7798-70 (DIN 931, DIN 933) |  | шт | 201 | руб |  | 201
МетизыБолт М20-6gх80.58.12Х18Н10Т ГОСТ 7798-70 (DIN 931, DIN 933) шт | Метизы |  | Болт М20-6gх80.58.12Х18Н10Т ГОСТ 7798-70 (DIN 931, DIN 933) |  | шт | 220 | руб |  | 220
МетизыБолт М20-6gх90.58.12Х18Н10Т ГОСТ 7798-70 (DIN 931, DIN 933) шт | Метизы |  | Болт М20-6gх90.58.12Х18Н10Т ГОСТ 7798-70 (DIN 931, DIN 933) |  | шт | 270 | руб |  | 270
МетизыБолт М20-6gх100.58.12Х18Н10Т ГОСТ 7798-70 (DIN 931, DIN 933) шт | Метизы |  | Болт М20-6gх100.58.12Х18Н10Т ГОСТ 7798-70 (DIN 931, DIN 933) |  | шт | 281 | руб |  | 281
МетизыБолт М20-6gх110.58.12Х18Н10Т ГОСТ 7798-70 (DIN 931, DIN 933) шт | Метизы |  | Болт М20-6gх110.58.12Х18Н10Т ГОСТ 7798-70 (DIN 931, DIN 933) |  | шт | 295 | руб |  | 295
МетизыБолт М20-6gх120.58.12Х18Н10Т ГОСТ 7798-70 (DIN 931, DIN 933) шт | Метизы |  | Болт М20-6gх120.58.12Х18Н10Т ГОСТ 7798-70 (DIN 931, DIN 933) |  | шт | 301 | руб |  | 301
МетизыБолт М20-6gх130.58.12Х18Н10Т ГОСТ 7798-70 (DIN 931, DIN 933) шт | Метизы |  | Болт М20-6gх130.58.12Х18Н10Т ГОСТ 7798-70 (DIN 931, DIN 933) |  | шт | 321 | руб |  | 321
МетизыБолт М20-6gх140.58.12Х18Н10Т ГОСТ 7798-70 (DIN 931, DIN 933) шт | Метизы |  | Болт М20-6gх140.58.12Х18Н10Т ГОСТ 7798-70 (DIN 931, DIN 933) |  | шт | 332 | руб |  | 332
МетизыБолт М20-6gх150.58.12Х18Н10Т ГОСТ 7798-70 (DIN 931, DIN 933) шт | Метизы |  | Болт М20-6gх150.58.12Х18Н10Т ГОСТ 7798-70 (DIN 931, DIN 933) |  | шт | 346 | руб |  | 346
МетизыБолт М20-6gх160.58.12Х18Н10Т ГОСТ 7798-70 (DIN 931, DIN 933) шт | Метизы |  | Болт М20-6gх160.58.12Х18Н10Т ГОСТ 7798-70 (DIN 931, DIN 933) |  | шт | 359 | руб |  | 359
МетизыБолт М20-6gх170.58.12Х18Н10Т ГОСТ 7798-70 (DIN 931, DIN 933) шт | Метизы |  | Болт М20-6gх170.58.12Х18Н10Т ГОСТ 7798-70 (DIN 931, DIN 933) |  | шт | 387 | руб |  | 387
МетизыБолт М20-6gх180.58.12Х18Н10Т ГОСТ 7798-70 (DIN 931, DIN 933) шт | Метизы |  | Болт М20-6gх180.58.12Х18Н10Т ГОСТ 7798-70 (DIN 931, DIN 933) |  | шт | 391 | руб |  | 391
МетизыБолт М20-6gх190.58.12Х18Н10Т ГОСТ 7798-70 (DIN 931, DIN 933) шт | Метизы |  | Болт М20-6gх190.58.12Х18Н10Т ГОСТ 7798-70 (DIN 931, DIN 933) |  | шт | 421 | руб |  | 421
МетизыБолт М20-6gх200.58.12Х18Н10Т ГОСТ 7798-70 (DIN 931, DIN 933) шт | Метизы |  | Болт М20-6gх200.58.12Х18Н10Т ГОСТ 7798-70 (DIN 931, DIN 933) |  | шт | 449 | руб |  | 449
МетизыБолт М20-6gх210.58.12Х18Н10Т ГОСТ 7798-70 (DIN 931, DIN 933) шт | Метизы |  | Болт М20-6gх210.58.12Х18Н10Т ГОСТ 7798-70 (DIN 931, DIN 933) |  | шт | 502 | руб |  | 502
МетизыБолт М20-6gх220.58.12Х18Н10Т ГОСТ 7798-70 (DIN 931, DIN 933) шт | Метизы |  | Болт М20-6gх220.58.12Х18Н10Т ГОСТ 7798-70 (DIN 931, DIN 933) |  | шт | 510 | руб |  | 510
МетизыБолт М24-6gх100.58.12Х18Н10Т ГОСТ 7798-70 (DIN 931, DIN 933) шт | Метизы |  | Болт М24-6gх100.58.12Х18Н10Т ГОСТ 7798-70 (DIN 931, DIN 933) |  | шт | 390 | руб |  | 390
МетизыБолт М24-6gх110.58.12Х18Н10Т ГОСТ 7798-70 (DIN 931, DIN 933) шт | Метизы |  | Болт М24-6gх110.58.12Х18Н10Т ГОСТ 7798-70 (DIN 931, DIN 933) |  | шт | 401 | руб |  | 401
МетизыБолт М24-6gх120.58.12Х18Н10Т ГОСТ 7798-70 (DIN 931, DIN 933) шт | Метизы |  | Болт М24-6gх120.58.12Х18Н10Т ГОСТ 7798-70 (DIN 931, DIN 933) |  | шт | 410 | руб |  | 410
МетизыБолт М24-6gх130.58.12Х18Н10Т ГОСТ 7798-70 (DIN 931, DIN 933) шт | Метизы |  | Болт М24-6gх130.58.12Х18Н10Т ГОСТ 7798-70 (DIN 931, DIN 933) |  | шт | 438 | руб |  | 438
МетизыБолт М24-6gх140.58.12Х18Н10Т ГОСТ 7798-70 (DIN 931, DIN 933) шт | Метизы |  | Болт М24-6gх140.58.12Х18Н10Т ГОСТ 7798-70 (DIN 931, DIN 933) |  | шт | 469 | руб |  | 469
МетизыБолт М27-6gх110.58.12Х18Н10Т ГОСТ 7798-70 (DIN 931, DIN 933) шт | Метизы |  | Болт М27-6gх110.58.12Х18Н10Т ГОСТ 7798-70 (DIN 931, DIN 933) |  | шт | 501 | руб |  | 501
МетизыБолт М27-6gх210.58.12Х18Н10Т ГОСТ 7798-70 (DIN 931, DIN 933) шт | Метизы |  | Болт М27-6gх210.58.12Х18Н10Т ГОСТ 7798-70 (DIN 931, DIN 933) |  | шт | 1350 | руб |  | 1350
МетизыБолт М30-6gх150.58.12Х18Н10Т ГОСТ 7798-70 (DIN 931, DIN 933) шт | Метизы |  | Болт М30-6gх150.58.12Х18Н10Т ГОСТ 7798-70 (DIN 931, DIN 933) |  | шт | 1150 | руб |  | 1150
МетизыБолт М30-6gх250.58.12Х18Н10Т ГОСТ 7798-70 (DIN 931, DIN 933) шт | Метизы |  | Болт М30-6gх250.58.12Х18Н10Т ГОСТ 7798-70 (DIN 931, DIN 933) |  | шт | 1501 | руб |  | 1501
МетизыБолт М36-6gх300.58.12Х18Н10Т ГОСТ 7798-70 (DIN 931, DIN 933) шт | Метизы |  | Болт М36-6gх300.58.12Х18Н10Т ГОСТ 7798-70 (DIN 931, DIN 933) |  | шт | 3950 | руб |  | 3950
МетизыГайка М6-6Н.5.12Х18Н10Т ГОСТ 5915-70 (DIN 934) шт | Метизы |  | Гайка М6-6Н.5.12Х18Н10Т ГОСТ 5915-70 (DIN 934) |  | шт | 3.1 | руб |  | 3.1
МетизыГайка М8-6Н.5.12Х18Н10Т ГОСТ 5915-70 (DIN 934) шт | Метизы |  | Гайка М8-6Н.5.12Х18Н10Т ГОСТ 5915-70 (DIN 934) |  | шт | 5.21 | руб |  | 5.21
МетизыГайка М10-6Н.5.12Х18Н10Т ГОСТ 5915-70 (DIN 934) шт | Метизы |  | Гайка М10-6Н.5.12Х18Н10Т ГОСТ 5915-70 (DIN 934) |  | шт | 10.1 | руб |  | 10.1
МетизыГайка М12-6Н.5.12Х18Н10Т ГОСТ 5915-70 (DIN 934) шт | Метизы |  | Гайка М12-6Н.5.12Х18Н10Т ГОСТ 5915-70 (DIN 934) |  | шт | 14.98 | руб |  | 14.98
МетизыГайка М14-6Н.5.12Х18Н10Т ГОСТ 5915-70 (DIN 934) шт | Метизы |  | Гайка М14-6Н.5.12Х18Н10Т ГОСТ 5915-70 (DIN 934) |  | шт | 16.87 | руб |  | 16.87
МетизыГайка М16-6Н.5.12Х18Н10Т ГОСТ 5915-70 (DIN 934) шт | Метизы |  | Гайка М16-6Н.5.12Х18Н10Т ГОСТ 5915-70 (DIN 934) |  | шт | 18.9 | руб |  | 18.9
МетизыГайка М18-6Н.5.12Х18Н10Т ГОСТ 5915-70 (DIN 934) шт | Метизы |  | Гайка М18-6Н.5.12Х18Н10Т ГОСТ 5915-70 (DIN 934) |  | шт | 33 | руб |  | 33
МетизыГайка М20-6Н.5.12Х18Н10Т ГОСТ 5915-70 (DIN 934) шт | Метизы |  | Гайка М20-6Н.5.12Х18Н10Т ГОСТ 5915-70 (DIN 934) |  | шт | 51 | руб |  | 51
МетизыГайка М24-6Н.5.12Х18Н10Т ГОСТ 5915-70 (DIN 934) шт | Метизы |  | Гайка М24-6Н.5.12Х18Н10Т ГОСТ 5915-70 (DIN 934) |  | шт | 79 | руб |  | 79
МетизыГайка М27-6Н.5.12Х18Н10Т ГОСТ 5915-70 (DIN 934) шт | Метизы |  | Гайка М27-6Н.5.12Х18Н10Т ГОСТ 5915-70 (DIN 934) |  | шт | 132 | руб |  | 132
МетизыГайка М30-6Н.5.12Х18Н10Т ГОСТ 5915-70 (DIN 934) шт | Метизы |  | Гайка М30-6Н.5.12Х18Н10Т ГОСТ 5915-70 (DIN 934) |  | шт | 240 | руб |  | 240
МетизыГайка М36-6Н.5.12Х18Н10Т ГОСТ 5915-70 (DIN 934) шт | Метизы |  | Гайка М36-6Н.5.12Х18Н10Т ГОСТ 5915-70 (DIN 934) |  | шт | 360 | руб |  | 360
МетизыГайка М42-6Н.5.12Х18Н10Т ГОСТ 5915-70 (DIN 934) шт | Метизы |  | Гайка М42-6Н.5.12Х18Н10Т ГОСТ 5915-70 (DIN 934) |  | шт | 502 | руб |  | 502
МетизыШайба 2.М6.12Х18Н10Т ГОСТ 11371-78 (DIN125) шт | Метизы |  | Шайба 2.М6.12Х18Н10Т ГОСТ 11371-78 (DIN125) |  | шт | 1.39 | руб |  | 1.39
МетизыШайба М6 12Х18Н10Т ГОСТ 6402-70 (DIN 127) шт | Метизы |  | Шайба М6 12Х18Н10Т ГОСТ 6402-70 (DIN 127) |  | шт | 1.49 | руб |  | 1.49
МетизыШайба 2.М8.12Х18Н10Т ГОСТ 11371-78 (DIN125) шт | Метизы |  | Шайба 2.М8.12Х18Н10Т ГОСТ 11371-78 (DIN125) |  | шт | 1.91 | руб |  | 1.91
МетизыШайба М8 12Х18Н10Т ГОСТ 6402-70 (DIN 127) шт | Метизы |  | Шайба М8 12Х18Н10Т ГОСТ 6402-70 (DIN 127) |  | шт | 1.85 | руб |  | 1.85
МетизыШайба 2.М10.12Х18Н10Т ГОСТ 11371-78 (DIN125) шт | Метизы |  | Шайба 2.М10.12Х18Н10Т ГОСТ 11371-78 (DIN125) |  | шт | 3.21 | руб |  | 3.21
МетизыШайба М10 12Х18Н10Т ГОСТ 6402-70 (DIN 127) шт | Метизы |  | Шайба М10 12Х18Н10Т ГОСТ 6402-70 (DIN 127) |  | шт | 3.26 | руб |  | 3.26
МетизыШайба 2.М12.12Х18Н10Т ГОСТ 11371-78 (DIN125) шт | Метизы |  | Шайба 2.М12.12Х18Н10Т ГОСТ 11371-78 (DIN125) |  | шт | 4.41 | руб |  | 4.41
МетизыШайба М12 12Х18Н10Т ГОСТ 6402-70 (DIN 127) шт | Метизы |  | Шайба М12 12Х18Н10Т ГОСТ 6402-70 (DIN 127) |  | шт | 4.24 | руб |  | 4.24
МетизыШайба 2.М14.12Х18Н10Т ГОСТ 11371-78 (DIN125) шт | Метизы |  | Шайба 2.М14.12Х18Н10Т ГОСТ 11371-78 (DIN125) |  | шт | 5.89 | руб |  | 5.89
МетизыШайба М14 12Х18Н10Т ГОСТ 6402-70 (DIN 127) шт | Метизы |  | Шайба М14 12Х18Н10Т ГОСТ 6402-70 (DIN 127) |  | шт | 5.76 | руб |  | 5.76
МетизыШайба 2.М16.12Х18Н10Т ГОСТ 11371-78 (DIN125) шт | Метизы |  | Шайба 2.М16.12Х18Н10Т ГОСТ 11371-78 (DIN125) |  | шт | 6.9 | руб |  | 6.9
МетизыШайба М16 12Х18Н10Т ГОСТ 6402-70 (DIN 127) шт | Метизы |  | Шайба М16 12Х18Н10Т ГОСТ 6402-70 (DIN 127) |  | шт | 6.83 | руб |  | 6.83
МетизыШайба 2.М18.12Х18Н10Т ГОСТ 11371-78 (DIN125) шт | Метизы |  | Шайба 2.М18.12Х18Н10Т ГОСТ 11371-78 (DIN125) |  | шт | 8.91 | руб |  | 8.91
МетизыШайба М18 12Х18Н10Т ГОСТ 6402-70 (DIN 127) шт | Метизы |  | Шайба М18 12Х18Н10Т ГОСТ 6402-70 (DIN 127) |  | шт | 8.76 | руб |  | 8.76
МетизыШайба 2.М20.12Х18Н10Т ГОСТ 11371-78 (DIN125) шт | Метизы |  | Шайба 2.М20.12Х18Н10Т ГОСТ 11371-78 (DIN125) |  | шт | 10.01 | руб |  | 10.01
МетизыШайба М20 12Х18Н10Т ГОСТ 6402-70 (DIN 127) шт | Метизы |  | Шайба М20 12Х18Н10Т ГОСТ 6402-70 (DIN 127) |  | шт | 9.97 | руб |  | 9.97
МетизыШайба 2.М24.12Х18Н10Т ГОСТ 11371-78 (DIN125) шт | Метизы |  | Шайба 2.М24.12Х18Н10Т ГОСТ 11371-78 (DIN125) |  | шт | 21 | руб |  | 21
МетизыШайба М24 12Х18Н10Т ГОСТ 6402-70 (DIN 127) шт | Метизы |  | Шайба М24 12Х18Н10Т ГОСТ 6402-70 (DIN 127) |  | шт | 19 | руб |  | 19
МетизыШайба 2.М27.12Х18Н10Т ГОСТ 11371-78 (DIN125) шт | Метизы |  | Шайба 2.М27.12Х18Н10Т ГОСТ 11371-78 (DIN125) |  | шт | 26 | руб |  | 26
МетизыШайба М27 12Х18Н10Т ГОСТ 6402-70 (DIN 127) шт | Метизы |  | Шайба М27 12Х18Н10Т ГОСТ 6402-70 (DIN 127) |  | шт | 24 | руб |  | 24
МетизыШайба 2.М30.12Х18Н10Т ГОСТ 11371-78 (DIN125) шт | Метизы |  | Шайба 2.М30.12Х18Н10Т ГОСТ 11371-78 (DIN125) |  | шт | 24.81 | руб |  | 24.81
МетизыШайба М30 12Х18Н10Т ГОСТ 6402-70 (DIN 127) шт | Метизы |  | Шайба М30 12Х18Н10Т ГОСТ 6402-70 (DIN 127) |  | шт | 25.48 | руб |  | 25.48
МетизыШайба 2.М36.12Х18Н10Т ГОСТ 11371-78 (DIN125) шт | Метизы |  | Шайба 2.М36.12Х18Н10Т ГОСТ 11371-78 (DIN125) |  | шт | 43.92 | руб |  | 43.92
МетизыШайба М36 12Х18Н10Т ГОСТ 6402-70 (DIN 127) шт | Метизы |  | Шайба М36 12Х18Н10Т ГОСТ 6402-70 (DIN 127) |  | шт | 44.9 | руб |  | 44.9
МетизыШайба 2.М42.12Х18Н10Т ГОСТ 11371-78 (DIN125) шт | Метизы |  | Шайба 2.М42.12Х18Н10Т ГОСТ 11371-78 (DIN125) |  | шт | 97.26 | руб |  | 97.26
МетизыШайба М42 12Х18Н10Т ГОСТ 6402-70 (DIN 127) шт | Метизы |  | Шайба М42 12Х18Н10Т ГОСТ 6402-70 (DIN 127) |  | шт | 103.6 | руб |  | 103.6
МетизыШпилька резьбовая М6х1000 12Х18Н10Т ГОСТ 22032-76 (DIN 938) шт | Метизы |  | Шпилька резьбовая М6х1000 12Х18Н10Т ГОСТ 22032-76 (DIN 938) |  | шт | 99.14 | руб |  | 99.14
МетизыШпилька резьбовая М8х1000 12Х18Н10Т ГОСТ 22032-76 (DIN 938) шт | Метизы |  | Шпилька резьбовая М8х1000 12Х18Н10Т ГОСТ 22032-76 (DIN 938) |  | шт | 144.38 | руб |  | 144.38
МетизыШпилька резьбовая М10х1000 12Х18Н10Т ГОСТ 22032-76 (DIN 938) шт | Метизы |  | Шпилька резьбовая М10х1000 12Х18Н10Т ГОСТ 22032-76 (DIN 938) |  | шт | 260 | руб |  | 260
МетизыШпилька резьбовая М12х1000 12Х18Н10Т ГОСТ 22032-76 (DIN 938) шт | Метизы |  | Шпилька резьбовая М12х1000 12Х18Н10Т ГОСТ 22032-76 (DIN 938) |  | шт | 430 | руб |  | 430
МетизыШпилька резьбовая М14х1000 12Х18Н10Т ГОСТ 22032-76 (DIN 938) шт | Метизы |  | Шпилька резьбовая М14х1000 12Х18Н10Т ГОСТ 22032-76 (DIN 938) |  | шт | 510 | руб |  | 510
МетизыШпилька резьбовая М16х1000 12Х18Н10Т ГОСТ 22032-76 (DIN 938) шт | Метизы |  | Шпилька резьбовая М16х1000 12Х18Н10Т ГОСТ 22032-76 (DIN 938) |  | шт | 718.23 | руб |  | 718.23
МетизыШпилька резьбовая М18х1000 12Х18Н10Т ГОСТ 22032-76 (DIN 938) шт | Метизы |  | Шпилька резьбовая М18х1000 12Х18Н10Т ГОСТ 22032-76 (DIN 938) |  | шт | 867.23 | руб |  | 867.23
МетизыШпилька резьбовая М20х1000 12Х18Н10Т ГОСТ 22032-76 (DIN 938) шт | Метизы |  | Шпилька резьбовая М20х1000 12Х18Н10Т ГОСТ 22032-76 (DIN 938) |  | шт | 1250 | руб |  | 1250
МетизыСаморез кровельный оцинкованный 5,5х19шт | Метизы |  | Саморез кровельный оцинкованный 5,5х19 |  | шт | 3.03 | руб |  | 3.03
МетизыАнкерный болт распорный 16х100шт | Метизы |  | Анкерный болт распорный 16х100 |  | шт | 150 | руб |  | 150
МетизыАнкерный болт распорный 20х200шт | Метизы |  | Анкерный болт распорный 20х200 |  | шт | 200 | руб |  | 200
МетизыБолты М20х90 ст20 ГОСТ 7798-70шт | Метизы |  | Болты М20х90 ст20 ГОСТ 7798-70 |  | шт | 51 | руб |  | 51
МетизыБолт М24-6ɡх100.21.Ст20 ГОСТ 7798-70шт | Метизы |  | Болт М24-6ɡх100.21.Ст20 ГОСТ 7798-70 |  | шт | 105 | руб |  | 105
МетизыГайка М24-7Н.Ст20 ГОСТ 5915-70шт | Метизы |  | Гайка М24-7Н.Ст20 ГОСТ 5915-70 |  | шт | 28 | руб |  | 28
МетизыШайба 24.21.Ст20 ГОСТ 11371-78шт | Метизы |  | Шайба 24.21.Ст20 ГОСТ 11371-78 |  | шт | 6 | руб |  | 6
МетизыШайба 24.30х13 Ст20 ГОСТ 6402-70 шт | Метизы |  | Шайба 24.30х13 Ст20 ГОСТ 6402-70 |  | шт | 5.91 | руб |  | 5.91
МетизыБолт М12-6gх50.58.Ст20 ГОСТ 7798-70шт | Метизы |  | Болт М12-6gх50.58.Ст20 ГОСТ 7798-70 |  | шт | 17 | руб |  | 17
МетизыГайка M12-7H.5.016.Ст20 ГОСТ 5915-70шт | Метизы |  | Гайка M12-7H.5.016.Ст20 ГОСТ 5915-70 |  | шт | 7 | руб |  | 7
МетизыШайба 12.65Г.029.Ст20 ГОСТ 6402-70шт | Метизы |  | Шайба 12.65Г.029.Ст20 ГОСТ 6402-70 |  | шт | 3.21 | руб |  | 3.21
МетизыБолт анкерный М8х25 ГОСТ24379.1-80 с гайкой М8 ГОСТ 5915-70 (Ц) шт | Метизы |  | Болт анкерный М8х25 ГОСТ24379.1-80 с гайкой М8 ГОСТ 5915-70 (Ц) |  | шт | 12.89 | руб |  | 12.89
МетизыБолт анкерный М8х40 ГОСТ24379.1-80 с гайкой М8 ГОСТ 5915-70 (Ц)шт | Метизы |  | Болт анкерный М8х40 ГОСТ24379.1-80 с гайкой М8 ГОСТ 5915-70 (Ц) |  | шт | 7.83 | руб |  | 7.83
МетизыБолт М48-6gх200.58.ст20 ГОСТ 7798-70 (DIN 931, DIN 933)шт | Метизы |  | Болт М48-6gх200.58.ст20 ГОСТ 7798-70 (DIN 931, DIN 933) |  | шт | 2012 | руб |  | 2012
МетизыБолт М30-6gх240.58.ст20 ГОСТ 7798-70 (DIN 931, DIN 933)шт | Метизы |  | Болт М30-6gх240.58.ст20 ГОСТ 7798-70 (DIN 931, DIN 933) |  | шт | 645.2 | руб |  | 645.2
МетизыШайба 2.М48.ст20 ГОСТ 11371-78шт | Метизы |  | Шайба 2.М48.ст20 ГОСТ 11371-78 |  | шт | 180 | руб |  | 180
МетизыШайба 2.М30.ст20 ГОСТ 11371-78шт | Метизы |  | Шайба 2.М30.ст20 ГОСТ 11371-78 |  | шт | 140 | руб |  | 140
МетизыГайка М48-6Н.5.ст20 ГОСТ 5915-70 (DIN 934)шт | Метизы |  | Гайка М48-6Н.5.ст20 ГОСТ 5915-70 (DIN 934) |  | шт | 401.2 | руб |  | 401.2
МетизыГайка М30-6Н.5.ст20 ГОСТ 5915-70 (DIN 934)шт | Метизы |  | Гайка М30-6Н.5.ст20 ГОСТ 5915-70 (DIN 934) |  | шт | 310.2 | руб |  | 310.2
МетизыАнкерный болт с гайкой SZ-B MKT М20х165/30 высокой прочности (резьбовая часть М2шт | Метизы |  | Анкерный болт с гайкой SZ-B MKT М20х165/30 высокой прочности (резьбовая часть М2 |  | шт | 2500 | руб |  | 2500
МетизыРым-гайка М20 DIN 582 оцинкованнаяшт | Метизы |  | Рым-гайка М20 DIN 582 оцинкованная |  | шт | 310 | руб |  | 310
Прочее оборудованиеИзмельчитель ПОТОК П-200 - 80 м³/ч без барабана и без рамы с ШУ с кабелем 10мшт | Прочее оборудование |  | Измельчитель ПОТОК П-200 - 80 м³/ч без барабана и без рамы с ШУ с кабелем 10м |  | шт | 1160000 | руб |  | 1160000
Прочее оборудованиеИзмельчитель ПОТОК П-300 - 120 м³/ч без барабана и без рамы с ШУ с кабелем 10 мшт | Прочее оборудование |  | Измельчитель ПОТОК П-300 - 120 м³/ч без барабана и без рамы с ШУ с кабелем 10 м |  | шт | 1300000 | руб |  | 1300000
Прочее оборудованиеИзмельчитель ПОТОК П-400 - 160 м³/ч без барабана и без рамы с ШУ кабелем 10 мшт | Прочее оборудование |  | Измельчитель ПОТОК П-400 - 160 м³/ч без барабана и без рамы с ШУ кабелем 10 м |  | шт | 1450000 | руб |  | 1450000
Прочее оборудованиеИзмельчитель ПОТОК П-500 - 210 м³/ч без барабана и без рамы с ШУ кабелем 10 мшт | Прочее оборудование |  | Измельчитель ПОТОК П-500 - 210 м³/ч без барабана и без рамы с ШУ кабелем 10 м |  | шт | 1570000 | руб |  | 1570000
Прочее оборудованиеИзмельчитель ПОТОК П-600 - 260 м³/ч без барабана и без рамы с ШУ кабелем 10 м шт | Прочее оборудование |  | Измельчитель ПОТОК П-600 - 260 м³/ч без барабана и без рамы с ШУ кабелем 10 м |  | шт | 1630000 | руб |  | 1630000
Прочее оборудованиеИзмельчитель ПОТОК П-800 - 370 м³/ч без барабана и без рамы с ШУ кабелем 10 м шт | Прочее оборудование |  | Измельчитель ПОТОК П-800 - 370 м³/ч без барабана и без рамы с ШУ кабелем 10 м |  | шт | 1800000 | руб |  | 1800000
Прочее оборудованиеПереносной газоанализатор (CH4, H2S, CO, O2) шт | Прочее оборудование |  | Переносной газоанализатор (CH4, H2S, CO, O2) |  | шт | 320000 | руб |  | 320000 |  | Газоанализатор АНКАТ-7641Микро-26
Прочее оборудованиеУгольный фильтр производительностью до 160 м³/ч с патрубком DN100шт | Прочее оборудование |  | Угольный фильтр производительностью до 160 м³/ч с патрубком DN100 |  | шт | 7000 | руб |  | 7000 |  | Клевер-М
Прочее оборудованиеУгольный фильтр производительностью до 250 м³/ч с патрубком DN100шт | Прочее оборудование |  | Угольный фильтр производительностью до 250 м³/ч с патрубком DN100 |  | шт | 8500 | руб |  | 8500
Прочее оборудованиеУгольный фильтр производительностью до 350 м³/ч с патрубком DN125шт | Прочее оборудование |  | Угольный фильтр производительностью до 350 м³/ч с патрубком DN125 |  | шт | 8500 | руб |  | 8500
Прочее оборудованиеУгольный фильтр производительностью до 500 м³/ч с патрубком DN160шт | Прочее оборудование |  | Угольный фильтр производительностью до 500 м³/ч с патрубком DN160 |  | шт | 10800 | руб |  | 10800
Вентилятор осевой канальный производительностью до 160 м³/ч шт |  |  | Вентилятор осевой канальный производительностью до 160 м³/ч |  | шт | 5000 | руб |  | 5000 |  | Era Typhoon 100 2SP
Прочее оборудованиеВентилятор осевой канальный производительностью до 250 м³/чшт | Прочее оборудование |  | Вентилятор осевой канальный производительностью до 250 м³/ч |  | шт | 7000 | руб |  | 7000
Прочее оборудованиеВентилятор осевой канальный производительностью до 350 м³/чшт | Прочее оборудование |  | Вентилятор осевой канальный производительностью до 350 м³/ч |  | шт | 10000 | руб |  | 10000
Прочее оборудованиеВентилятор осевой канальный производительностью до 500 м³/чшт | Прочее оборудование |  | Вентилятор осевой канальный производительностью до 500 м³/ч |  | шт | 15000 | руб |  | 15000
Прочее оборудованиеТрехходовой кран со спусником DN25шт | Прочее оборудование |  | Трехходовой кран со спусником DN25 |  | шт | 6000 | руб |  | 6000
Прочее оборудованиеКран шаровой DN25 шт | Прочее оборудование |  | Кран шаровой DN25 |  | шт | 6000 | руб |  | 6000
Прочее оборудованиеКран 3-х ходовой м/м, М20х1,5 (G1/2")шт | Прочее оборудование |  | Кран 3-х ходовой м/м, М20х1,5 (G1/2") |  | шт | 2000 | руб |  | 2000
Прочее оборудованиеКран шаровый КШ.Ц.М.015.040.02шт | Прочее оборудование |  | Кран шаровый КШ.Ц.М.015.040.02 |  | шт | 2000 | руб |  | 2000
Прочее оборудованиеСгон 15-12Х18Н10Т ГОСТ 8969-75шт | Прочее оборудование |  | Сгон 15-12Х18Н10Т ГОСТ 8969-75 |  | шт | 2000 | руб |  | 2000
Прочее оборудованиеБобышка DN25 шт | Прочее оборудование |  | Бобышка DN25 |  | шт | 500 | руб |  | 500
Прочие материалыПетля приварная трехлепестковая АРТ 814754 А2 118Х88шт | Прочие материалы |  | Петля приварная трехлепестковая АРТ 814754 А2 118Х88 |  | шт | 1015 | руб |  | 1015
Прочие материалыГазовая пружина (упор) 805 мм / 350 мм / 400 Nшт | Прочие материалы |  | Газовая пружина (упор) 805 мм / 350 мм / 400 N |  | шт |  | руб
Прочие материалыЗамок натяжной АРТ 8427 А2 115-125шт | Прочие материалы |  | Замок натяжной АРТ 8427 А2 115-125 |  | шт | 1600 | руб |  | 1600
Прочие материалыЗамок натяжной АРТ 8427 А2 75-90шт | Прочие материалы |  | Замок натяжной АРТ 8427 А2 75-90 |  | шт | 450 | руб |  | 450
Прочие материалыКомпозитный решетчатый настил ISO-FR 30х997х2026шт | Прочие материалы |  | Композитный решетчатый настил ISO-FR 30х997х2026 |  | шт | 16500 | руб |  | 16500
Прочие материалыРучка складная оцинкованнаяшт | Прочие материалы |  | Ручка складная оцинкованная |  | шт | 200 | руб |  | 200
Прочие материалыГайка пожарная ГМ100шт | Прочие материалы |  | Гайка пожарная ГМ100 |  | шт | 600 | руб |  | 600
Прочие материалыГайка пожарная ГМ50шт | Прочие материалы |  | Гайка пожарная ГМ50 |  | шт | 250 |  |  | 250
Прочие материалыГайка пожарная ГМ80шт | Прочие материалы |  | Гайка пожарная ГМ80 |  | шт | 500 | руб |  | 500
Прочие материалыГайка пожарная ГМ125шт | Прочие материалы |  | Гайка пожарная ГМ125 |  | шт | 1800 | руб |  | 1800
Прочие материалыГайка пожарная ГМ150шт | Прочие материалы |  | Гайка пожарная ГМ150 |  | шт | 2000 | руб |  | 2000
Прочие материалыТеплоизоляция - Изофом ППЭ ОР 15 1,5х40м² | Прочие материалы |  | Теплоизоляция - Изофом ППЭ ОР 15 1,5х40 |  | м² | 750 | руб |  | 750
Прочие материалыЛюк смотровых колодцев, полимер-песок Ду700 Арт.15813303шт | Прочие материалы |  | Люк смотровых колодцев, полимер-песок Ду700 Арт.15813303 |  | шт | 1400 | руб |  | 1400
Прочие материалыЛюк чугунный ОУЭ-600 ТМ (Д400) шт | Прочие материалы |  | Люк чугунный ОУЭ-600 ТМ (Д400) |  | шт | 15000 | руб |  | 15000
Прочие материалыЗонт D110мм нерж. (AISI 430/0,5мм)шт | Прочие материалы |  | Зонт D110мм нерж. (AISI 430/0,5мм) |  | шт | 672 | руб |  | 672
Прочие материалыЗонт D110мм нерж. (AISI 321/0,5мм)шт | Прочие материалы |  | Зонт D110мм нерж. (AISI 321/0,5мм) |  | шт |  | руб
Прочие материалыДымоход D110 мм. 0,5 м. (AISI 430/0,5 мм)шт | Прочие материалы |  | Дымоход D110 мм. 0,5 м. (AISI 430/0,5 мм) |  | шт | 620 | руб |  | 620
Прочие материалыДымоход D110 мм. 1 м. (AISI 430/0,5 мм)шт | Прочие материалы |  | Дымоход D110 мм. 1 м. (AISI 430/0,5 мм) |  | шт | 950 | руб |  | 950
Прочие материалыДымоход D110 мм. 1 м. (AISI 321/0,5 мм)шт | Прочие материалы |  | Дымоход D110 мм. 1 м. (AISI 321/0,5 мм) |  | шт |  | руб
Прочие материалыОбратный клапан D110 мм. (AISI 321/0,5 мм)шт | Прочие материалы |  | Обратный клапан D110 мм. (AISI 321/0,5 мм) |  | шт |  | руб
Прочие материалыАдаптер D110 мм. 0,5 м. (AISI 430/0,5 мм)шт | Прочие материалы |  | Адаптер D110 мм. 0,5 м. (AISI 430/0,5 мм) |  | шт | 320 | руб |  | 320
Прочие материалыЗаглушка 100 нерж. 0,5мм с сеткойшт | Прочие материалы |  | Заглушка 100 нерж. 0,5мм с сеткой |  | шт | 300 | руб |  | 300
Прочие материалыХомут для трубы DN100 с приварным стержнем 12x55 мм AISI321шт | Прочие материалы |  | Хомут для трубы DN100 с приварным стержнем 12x55 мм AISI321 |  | шт | 200 | руб |  | 200
Прочие материалыХомут обжимной D110 мм. 0,5 м. (AISI 430/0,5 мм)шт | Прочие материалы |  | Хомут обжимной D110 мм. 0,5 м. (AISI 430/0,5 мм) |  | шт | 615 | руб |  | 615
Прочие материалыХомут обжимной D110 мм. 0,5 м. (AISI 321/0,5 мм)шт | Прочие материалы |  | Хомут обжимной D110 мм. 0,5 м. (AISI 321/0,5 мм) |  | шт |  | руб
Прочие материалыХомут для трубы DN100 с приварным стержнем 12x55 мм AISI304шт | Прочие материалы |  | Хомут для трубы DN100 с приварным стержнем 12x55 мм AISI304 |  | шт | 377 | руб |  | 377
Прочие материалыХомут для трубы DN 200 с приварным стержнем 20x133 AISI304шт | Прочие материалы |  | Хомут для трубы DN 200 с приварным стержнем 20x133 AISI304 |  | шт | 1397 | руб |  | 1397
Прочие материалыХомут 107-112 мм с винтовым креплением 4", с резиновым профилемшт | Прочие материалы |  | Хомут 107-112 мм с винтовым креплением 4", с резиновым профилем |  | шт | 68 | руб |  | 68
Прочие материалыХОМУТ-СКОБА U-ОБРАЗНЫЙ 228 DN200 (8") 216-219.1 ММ M16 ЦИНКшт | Прочие материалы |  | ХОМУТ-СКОБА U-ОБРАЗНЫЙ 228 DN200 (8") 216-219.1 ММ M16 ЦИНК |  | шт | 400 | руб |  | 400
Прочие материалыХОМУТ-СКОБА U-ОБРАЗНЫЙ 332 DN300 (12") 318-323.9 ММ M16 ЦИНКшт | Прочие материалы |  | ХОМУТ-СКОБА U-ОБРАЗНЫЙ 332 DN300 (12") 318-323.9 ММ M16 ЦИНК |  | шт | 662 | руб |  | 662
Прочие материалыДатчик магнитно-контактный ИО 102-26 исп.0шт | Прочие материалы |  | Датчик магнитно-контактный ИО 102-26 исп.0 |  | шт | 500 | руб |  | 500
Прочие материалыКонцевой выключатель KZ 81-08шт | Прочие материалы |  | Концевой выключатель KZ 81-08 |  | шт | 500 | руб |  | 500
Прочие материалыФонарь светодиодный 12 Вольт, IP65, с проводом ПВС 2х075шт | Прочие материалы |  | Фонарь светодиодный 12 Вольт, IP65, с проводом ПВС 2х075 |  | шт | 2599 | руб |  | 2599
Прочие материалыСорбент Мегасорб марка Ф полотно (25мм, рулон 1000х20000мм)м² | Прочие материалы |  | Сорбент Мегасорб марка Ф полотно (25мм, рулон 1000х20000мм) |  | м² | 650 | руб |  | 650
Прочие материалыСорбент Активированный уголь марки АГ-3кг | Прочие материалы |  | Сорбент Активированный уголь марки АГ-3 |  | кг | 200 | руб |  | 200
Прочие материалыСетчатые мешки для активированного угля по 20 кгшт | Прочие материалы |  | Сетчатые мешки для активированного угля по 20 кг |  | шт | 400 | руб |  | 400
Прочие материалыЩебень 5-20 мм кг | Прочие материалы |  | Щебень 5-20 мм |  | кг |  | руб
Прочие материалыСетка нержавеющая 2,2х0,7 м2м² | Прочие материалы |  | Сетка нержавеющая 2,2х0,7 м2 |  | м² | 2600 | руб |  | 2600
Прочие материалыКоалесцентный модуль Авестпласт 1200/350/300 с рем комплектомшт | Прочие материалы |  | Коалесцентный модуль Авестпласт 1200/350/300 с рем комплектом |  | шт | 6500 | руб |  | 6500
Прочие материалыЛестница приставная односекционная 14 ступеней 3,98 м (алюминиевая)шт | Прочие материалы |  | Лестница приставная односекционная 14 ступеней 3,98 м (алюминиевая) |  | шт | 6000 | руб |  | 6000
Прочие материалыЛестница приставная односекционная 12 ступеней 3,42 м (алюминиевая)шт | Прочие материалы |  | Лестница приставная односекционная 12 ступеней 3,42 м (алюминиевая) |  | шт | 5500 | руб |  | 5500
Прочие материалыЛестница приставная односекционная 11 ступеней 3,14 м (алюминиевая)шт | Прочие материалы |  | Лестница приставная односекционная 11 ступеней 3,14 м (алюминиевая) |  | шт | 5000 | руб |  | 5000
Прочие материалыЛестница приставная односекционная 10 ступеней 2,86 м (алюминиевая)шт | Прочие материалы |  | Лестница приставная односекционная 10 ступеней 2,86 м (алюминиевая) |  | шт | 4500 | руб |  | 4500
Прочие материалыПатрубок резьбовой М95х4-6ɡ из трубы 98х4-12Х18Н10Т ГОСТ 9940-81 длиной 65 ммшт | Прочие материалы |  | Патрубок резьбовой М95х4-6ɡ из трубы 98х4-12Х18Н10Т ГОСТ 9940-81 длиной 65 мм |  | шт | 7000 | руб |  | 7000
Прочие материалыПатрубок резьбовой М150х6-6ɡ из трубы 152х8-12Х18Н10Т ГОСТ 9940-81 длиной 130 ммшт | Прочие материалы |  | Патрубок резьбовой М150х6-6ɡ из трубы 152х8-12Х18Н10Т ГОСТ 9940-81 длиной 130 мм |  | шт | 15000 | руб |  | 15000
Прочие материалыПатрубок резьбовой 3 дюйма из трубы 89х3-12Х18Н10Т ГОСТ 9940-81 длиной 70 ммшт | Прочие материалы |  | Патрубок резьбовой 3 дюйма из трубы 89х3-12Х18Н10Т ГОСТ 9940-81 длиной 70 мм |  | шт |  | руб
Прочие материалыПатрубок резьбовой из трубы 168х8-12Х18Н10Т ГОСТ 9940-81 длиной 100 ммшт | Прочие материалы |  | Патрубок резьбовой из трубы 168х8-12Х18Н10Т ГОСТ 9940-81 длиной 100 мм |  | шт | 10000 | руб |  | 10000
Прочие материалыГермоввод для труб 50/57 (комплектация 2-1)шт | Прочие материалы |  | Гермоввод для труб 50/57 (комплектация 2-1) |  | шт | 1161 | руб |  | 1161
Прочие материалыГермоввод для труб 89/110 (комплектация 1)шт | Прочие материалы |  | Гермоввод для труб 89/110 (комплектация 1) |  | шт | 1450 | руб |  | 1450
Прочие материалыГермоввод 50/57 (комплектация 1) шт | Прочие материалы |  | Гермоввод 50/57 (комплектация 1) |  | шт | 980 | руб |  | 980
РасходомерыРасходомер электромагнитный DN50 с фланцевым типом присоединения, с раздельным конструкционным исполнением, со степенью защиты IP68 шт | Расходомеры |  | Расходомер электромагнитный DN50 с фланцевым типом присоединения, с раздельным конструкционным исполнением, со степенью защиты IP68 |  | шт | 300000 | руб |  | 300000 | цена по запросу | SMARTFLOW 26.51.52.001
РасходомерыРасходомер электромагнитный DN65 с фланцевым типом присоединения, с раздельным конструкционным исполнением, со степенью защиты IP68 шт | Расходомеры |  | Расходомер электромагнитный DN65 с фланцевым типом присоединения, с раздельным конструкционным исполнением, со степенью защиты IP68 |  | шт | 300000 | руб |  | 300000 | цена по запросу
РасходомерыРасходомер электромагнитный DN80 с фланцевым типом присоединения, с раздельным конструкционным исполнением, со степенью защиты IP68 шт | Расходомеры |  | Расходомер электромагнитный DN80 с фланцевым типом присоединения, с раздельным конструкционным исполнением, со степенью защиты IP68 |  | шт | 315000 | руб |  | 315000 | цена по запросу
РасходомерыРасходомер электромагнитный DN100 с фланцевым типом присоединения, с раздельным конструкционным исполнением, со степенью защиты IP68 шт | Расходомеры |  | Расходомер электромагнитный DN100 с фланцевым типом присоединения, с раздельным конструкционным исполнением, со степенью защиты IP68 |  | шт | 320000 | руб |  | 320000 | цена по запросу
РасходомерыРасходомер электромагнитный DN150 с фланцевым типом присоединения, с раздельным конструкционным исполнением, со степенью защиты IP68 шт | Расходомеры |  | Расходомер электромагнитный DN150 с фланцевым типом присоединения, с раздельным конструкционным исполнением, со степенью защиты IP68 |  | шт | 360000 | руб |  | 360000 | цена по запросу
РасходомерыРасходомер электромагнитный DN200 с фланцевым типом присоединения, с раздельным конструкционным исполнением, со степенью защиты IP68 шт | Расходомеры |  | Расходомер электромагнитный DN200 с фланцевым типом присоединения, с раздельным конструкционным исполнением, со степенью защиты IP68 |  | шт | 400000 | руб |  | 400000 | цена по запросу
РасходомерыРасходомер электромагнитный DN250 с фланцевым типом присоединения, с раздельным конструкционным исполнением, со степенью защиты IP68 шт | Расходомеры |  | Расходомер электромагнитный DN250 с фланцевым типом присоединения, с раздельным конструкционным исполнением, со степенью защиты IP68 |  | шт | 430000 | руб |  | 430000 | цена по запросу
РасходомерыРасходомер электромагнитный DN300 с фланцевым типом присоединения, с раздельным конструкционным исполнением, со степенью защиты IP68 шт | Расходомеры |  | Расходомер электромагнитный DN300 с фланцевым типом присоединения, с раздельным конструкционным исполнением, со степенью защиты IP68 |  | шт | 500000 | руб |  | 500000 | цена по запросу
РасходомерыРасходомер электромагнитный DN400 с фланцевым типом присоединения, с раздельным конструкционным исполнением, со степенью защиты IP68 шт | Расходомеры |  | Расходомер электромагнитный DN400 с фланцевым типом присоединения, с раздельным конструкционным исполнением, со степенью защиты IP68 |  | шт |  | руб |  | 0 | цена по запросу

## Справка по подбору АШУ Омега (hidden)
Шкафы управления ОМЕГА типа АШУ для дренажных и канализационных систем
Маркировка | Мощн, кВт | Номинальный ток, А (одного насоса) | Кол-во насосов | Размер шкафа
|  |  |  | Н, мм | L, мм | B, мм
АШУ40-001-54-11У | 0.37 | 0,63 - 1,0 | 1 | 500 | 400 | 210
АШУ40-001-54К-22У |  |  | 2 | 500 | 400 | 210
АШУ40-001-54К-33У |  |  | 3 | 700 | 500 | 250
АШУ40-002-54-11У | 0.55 | 1,0 - 1,6 | 1 | 500 | 400 | 210
АШУ40-002-54К-22У |  |  | 2 | 500 | 400 | 210
АШУ40-002-54К-33У |  |  | 3 | 700 | 500 | 250
АШУ40-003-54-11У | 0.75 | 1,6 - 2,5 | 1 | 500 | 400 | 210
АШУ40-003-54К-22У |  |  | 2 | 500 | 400 | 210
АШУ40-003-54К-33У |  |  | 3 | 700 | 500 | 250
АШУ40-004-54-11У | 1.5 | 2,5 - 4,0 | 1 | 500 | 400 | 210
АШУ40-004-54К-22У |  |  | 2 | 500 | 400 | 210
АШУ40-004-54К-33У |  |  | 3 | 700 | 500 | 250
АШУ40-006-54-11У | 2.2 | 4,0 - 6,3 | 1 | 500 | 400 | 210
АШУ40-006-54К-22У |  |  | 2 | 500 | 400 | 210
АШУ40-006-54К-33У |  |  | 3 | 700 | 500 | 250
АШУ40-008-54-11У | 3 | 6,3 - 8,0 | 1 | 500 | 400 | 210
АШУ40-008-54К-22У |  |  | 2 | 500 | 400 | 210
АШУ40-008-54К-33У |  |  | 3 | 700 | 500 | 250
АШУ40-010-54-11У | 4 | 8,0 - 10,0 | 1 | 500 | 400 | 210
АШУ40-010-54К-22У |  |  | 2 | 500 | 400 | 210
АШУ40-010-54К-33У |  |  | 3 | 700 | 500 | 250
АШУ40-013-54-11У | 5.5 | 10,0 - 13,0 | 1 | 500 | 400 | 210
АШУ40-013-54К-22У |  |  | 2 | 500 | 400 | 210
АШУ40-013-54К-33У |  |  | 3 | 700 | 500 | 250
АШУ40-016-54-11У | 7.5 | 13,0 - 16,0 | 1 | 500 | 400 | 210
АШУ40-016-54К-22У |  |  | 2 | 500 | 400 | 210
АШУ40-016-54К-33У |  |  | 3 | 700 | 500 | 250
АШУ40-020-54-11У | 9.2 | 16 - 20 | 1 | 500 | 400 | 210
АШУ40-020-54К-22У |  |  | 2 | 500 | 400 | 210
АШУ40-020-54К-33У |  |  | 3 | 800 | 600 | 300
АШУ40-025-54-11У | 11 | 20 - 25 | 1 | 500 | 400 | 210
АШУ40-025-54К-22У |  |  | 2 | 700 | 500 | 250
АШУ40-025-54К-33У |  |  | 3 | 800 | 600 | 300
АШУ40-032-54-11У | 15 | 25 - 32 | 1 | 500 | 400 | 210
АШУ40-032-54К-22У |  |  | 2 | 700 | 500 | 250
АШУ40-032-54К-33У |  |  | 3 | 800 | 600 | 300
АШУ40-040-54-11У | 18.5 | 32 - 40 | 1 | 500 | 400 | 210
АШУ40-040-54К-22У |  |  | 2 | 700 | 500 | 250
АШУ40-040-54К-33У |  |  | 3 | 800 | 600 | 300
АШУ40-050-54-11У | 22 | 40 - 50 | 1 | 700 | 500 | 250
АШУ40-050-54К-22У |  |  | 2 | 700 | 500 | 250
АШУ40-050-54К-33У |  |  | 3 | 800 | 600 | 300
АШУ40-063-54-11У | 30 | 50 - 63 | 1 | 700 | 500 | 250
АШУ40-063-54К-22У |  |  | 2 | 700 | 500 | 250
АШУ40-063-54К-33У |  |  | 3 | 800 | 600 | 300
АШУ40-075-54-11У | 37 | 63 - 75 | 1 | 700 | 500 | 250
АШУ40-075-54К-22У |  |  | 2 | 700 | 500 | 250
АШУ40-075-54К-33У |  |  | 3 | 800 | 600 | 300
АШУ40-100-54-11У | 45 | 75 - 100 | 1 | 800 | 600 | 300
АШУ40-100-54К-22У |  |  | 2 | 800 | 600 | 300
АШУ40-100-54К-33У |  |  | 3 | 800 | 600 | 300
С Устройством плавного пуска на каждый насос
Маркировка | Мощн, кВт | Номинальный ток, А (одного насоса) | Кол-во насосов | Размер шкафа
|  |  |  | Н, мм | L, мм | B, мм
АШУ40-001-54П-11У | 0.37 | 0,63 - 1,0 | 1 | 500 | 400 | 210
АШУ40-001-54КП-22У |  |  | 2 | 500 | 400 | 210
АШУ40-001-54КП-33У |  |  | 3 | 700 | 500 | 250
АШУ40-002-54П-11У | 0.55 | 1,0 - 1,6 | 1 | 500 | 400 | 210
АШУ40-002-54КП-22У |  |  | 2 | 500 | 400 | 210
АШУ40-002-54КП-33У |  |  | 3 | 700 | 500 | 250
АШУ40-003-54П-11У | 0.75 | 1,6 - 2,5 | 1 | 500 | 400 | 210
АШУ40-003-54КП-22У |  |  | 2 | 500 | 400 | 210
АШУ40-003-54КП-33У |  |  | 3 | 700 | 500 | 250
АШУ40-004-54П-11У | 1.5 | 2,5 - 4,0 | 1 | 500 | 400 | 210
АШУ40-004-54КП-22У |  |  | 2 | 500 | 400 | 210
АШУ40-004-54КП-33У |  |  | 3 | 700 | 500 | 250
АШУ40-006-54П-11У | 2.2 | 4,0 - 6,3 | 1 | 500 | 400 | 210
АШУ40-006-54КП-22У |  |  | 2 | 500 | 400 | 210
АШУ40-006-54КП-33У |  |  | 3 | 700 | 500 | 250
АШУ40-008-54П-11У | 3 | 6,3 - 8,0 | 1 | 500 | 400 | 210
АШУ40-008-54КП-22У |  |  | 2 | 500 | 400 | 210
АШУ40-008-54КП-33У |  |  | 3 | 700 | 500 | 250
АШУ40-010-54П-11У | 4 | 8,0 - 10,0 | 1 | 500 | 400 | 210
АШУ40-010-54КП-22У |  |  | 2 | 500 | 400 | 210
АШУ40-010-54КП-33У |  |  | 3 | 700 | 500 | 250
АШУ40-013-54П-11У | 5.5 | 10,0 - 13,0 | 1 | 500 | 400 | 210
АШУ40-013-54КП-22У |  |  | 2 | 500 | 400 | 210
АШУ40-013-54КП-33У |  |  | 3 | 700 | 500 | 250
АШУ40-016-54П-11У | 7.5 | 13,0 - 16,0 | 1 | 500 | 400 | 210
АШУ40-016-54КП-22У |  |  | 2 | 500 | 400 | 210
АШУ40-016-54КП-33У |  |  | 3 | 700 | 500 | 250
АШУ40-020-54П-11У | 9.2 | 16 - 20 | 1 | 500 | 400 | 210
АШУ40-020-54КП-22У |  |  | 2 | 500 | 400 | 210
АШУ40-020-54КП-33У |  |  | 3 | 800 | 600 | 300
АШУ40-025-54П-11У | 11 | 20 - 25 | 1 | 500 | 400 | 210
АШУ40-025-54КП-22У |  |  | 2 | 700 | 500 | 250
АШУ40-025-54КП-33У |  |  | 3 | 800 | 600 | 300
АШУ40-030-54П-11У | 15 | 25 - 30 | 1 | 500 | 400 | 210
АШУ40-030-54КП-22У |  |  | 2 | 700 | 500 | 250
АШУ40-030-54КП-33У |  |  | 3 | 800 | 600 | 300
АШУ40-037-54П-11У | 18.5 | 30 - 37 | 1 | 500 | 400 | 210
АШУ40-037-54КП-22У |  |  | 2 | 700 | 500 | 250
АШУ40-037-54КП-33У |  |  | 3 | 800 | 600 | 300
АШУ40-045-54П-11У | 22 | 37 - 45 | 1 | 700 | 500 | 250
АШУ40-045-54КП-22У |  |  | 2 | 700 | 500 | 250
АШУ40-045-54КП-33У |  |  | 3 | 800 | 600 | 300
АШУ40-060-54П-11У | 30 | 45 - 60 | 1 | 700 | 500 | 250
АШУ40-060-54КП-22У |  |  | 2 | 700 | 500 | 250
АШУ40-060-54КП-33У |  |  | 3 | 800 | 600 | 300
АШУ40-072-54П-11У | 37 | 60 - 72 | 1 | 700 | 500 | 250
АШУ40-072-54КП-22У |  |  | 2 | 700 | 500 | 250
АШУ40-072-54КП-33У |  |  | 3 | 800 | 600 | 300
АШУ40-085-54П-11У | 45 | 72 - 85 | 1 | 800 | 600 | 300
АШУ40-085-54КП-22У |  |  | 2 | 800 | 600 | 300
АШУ40-085-54КП-33У |  |  | 3 | 800 | 600 | 300
Прямой пуск насосов, с силовым АВР по питанию
Маркировка | Мощн, кВт | Номинальный ток, А (одного насоса) | Кол-во насосов | Размер шкафа
|  |  |  | Н, мм | L, мм | B, мм
АШУ40-001-54-11УБ | 0.37 | 0,63 - 1,0 | 1 | 500 | 400 | 210
АШУ40-001-54К-22УБ |  |  | 2 | 500 | 400 | 210
АШУ40-001-54К-33УБ |  |  | 3 | 700 | 500 | 250
АШУ40-002-54-11УБ | 0.55 | 1,0 - 1,6 | 1 | 500 | 400 | 210
АШУ40-002-54К-22УБ |  |  | 2 | 500 | 400 | 210
АШУ40-002-54К-33УБ |  |  | 3 | 700 | 500 | 250
АШУ40-003-54-11УБ | 0.75 | 1,6 - 2,5 | 1 | 500 | 400 | 210
АШУ40-003-54К-22УБ |  |  | 2 | 500 | 400 | 210
АШУ40-003-54К-33УБ |  |  | 3 | 700 | 500 | 250
АШУ40-004-54-11УБ | 1.5 | 2,5 - 4,0 | 1 | 500 | 400 | 210
АШУ40-004-54К-22УБ |  |  | 2 | 500 | 400 | 210
АШУ40-004-54К-33УБ |  |  | 3 | 700 | 500 | 250
АШУ40-006-54-11УБ | 2.2 | 4,0 - 6,3 | 1 | 500 | 400 | 210
АШУ40-006-54К-22УБ |  |  | 2 | 500 | 400 | 210
АШУ40-006-54К-33УБ |  |  | 3 | 700 | 500 | 250
АШУ40-008-54-11УБ | 3 | 6,3 - 8,0 | 1 | 500 | 400 | 210
АШУ40-008-54К-22УБ |  |  | 2 | 500 | 400 | 210
АШУ40-008-54К-33УБ |  |  | 3 | 700 | 500 | 250
АШУ40-010-54-11УБ | 4 | 8,0 - 10,0 | 1 | 500 | 400 | 210
АШУ40-010-54К-22УБ |  |  | 2 | 500 | 400 | 210
АШУ40-010-54К-33УБ |  |  | 3 | 700 | 500 | 250
АШУ40-013-54-11УБ | 5.5 | 10,0 - 13,0 | 1 | 500 | 400 | 210
АШУ40-013-54К-22УБ |  |  | 2 | 500 | 400 | 210
АШУ40-013-54К-33УБ |  |  | 3 | 700 | 500 | 250
АШУ40-016-54-11УБ | 7.5 | 13,0 - 16,0 | 1 | 500 | 400 | 210
АШУ40-016-54К-22УБ |  |  | 2 | 500 | 400 | 210
АШУ40-016-54К-33УБ |  |  | 3 | 700 | 500 | 250
АШУ40-020-54-11УБ | 9.2 | 16 - 20 | 1 | 500 | 400 | 210
АШУ40-020-54К-22УБ |  |  | 2 | 500 | 400 | 210
АШУ40-020-54К-33УБ |  |  | 3 | 800 | 600 | 300
АШУ40-025-54-11УБ | 11 | 20 - 25 | 1 | 500 | 400 | 210
АШУ40-025-54К-22УБ |  |  | 2 | 700 | 500 | 250
АШУ40-025-54К-33УБ |  |  | 3 | 800 | 600 | 300
АШУ40-032-54-11УБ | 15 | 25 - 32 | 1 | 500 | 400 | 210
АШУ40-032-54К-22УБ |  |  | 2 | 700 | 500 | 250
АШУ40-032-54К-33УБ |  |  | 3 | 800 | 600 | 300
АШУ40-040-54-11УБ | 18.5 | 32 - 40 | 1 | 500 | 400 | 210
АШУ40-040-54К-22УБ |  |  | 2 | 700 | 500 | 250
АШУ40-040-54К-33УБ |  |  | 3 | 800 | 600 | 300
АШУ40-050-54-11УБ | 22 | 40 - 50 | 1 | 700 | 500 | 250
АШУ40-050-54К-22УБ |  |  | 2 | 700 | 500 | 250
АШУ40-050-54К-33УБ |  |  | 3 | 800 | 600 | 300
АШУ40-063-54-11УБ | 30 | 50 - 63 | 1 | 700 | 500 | 250
АШУ40-063-54К-22УБ |  |  | 2 | 700 | 500 | 250
АШУ40-063-54К-33УБ |  |  | 3 | 800 | 600 | 300
АШУ40-075-54-11УБ | 37 | 63 - 75 | 1 | 700 | 500 | 250
АШУ40-075-54К-22УБ |  |  | 2 | 700 | 500 | 250
АШУ40-075-54К-33УБ |  |  | 3 | 800 | 600 | 300
АШУ40-100-54-11УБ | 45 | 75 - 100 | 1 | 800 | 600 | 300
АШУ40-100-54К-22УБ |  |  | 2 | 800 | 600 | 300
АШУ40-100-54К-33УБ |  |  | 3 | 800 | 600 | 300
С Устройством плавного пуска на каждый насос, с силовым АВР по питанию
Маркировка | Мощн, кВт | Номинальный ток, А (одного насоса) | Кол-во насосов | Размер шкафа
|  |  |  | Н, мм | L, мм | B, мм
АШУ40-001-54П-11УБ | 0.37 | 0,63 - 1,0 | 1 | 500 | 400 | 210
АШУ40-001-54КП-22УБ |  |  | 2 | 500 | 400 | 210
АШУ40-001-54КП-33УБ |  |  | 3 | 700 | 500 | 250
АШУ40-002-54П-11УБ | 0.55 | 1,0 - 1,6 | 1 | 500 | 400 | 210
АШУ40-002-54КП-22УБ |  |  | 2 | 500 | 400 | 210
АШУ40-002-54КП-33УБ |  |  | 3 | 700 | 500 | 250
АШУ40-003-54П-11УБ | 0.75 | 1,6 - 2,5 | 1 | 500 | 400 | 210
АШУ40-003-54КП-22УБ |  |  | 2 | 500 | 400 | 210
АШУ40-003-54КП-33УБ |  |  | 3 | 700 | 500 | 250
АШУ40-004-54П-11УБ | 1.5 | 2,5 - 4,0 | 1 | 500 | 400 | 210
АШУ40-004-54КП-22УБ |  |  | 2 | 500 | 400 | 210
АШУ40-004-54КП-33УБ |  |  | 3 | 700 | 500 | 250
АШУ40-006-54П-11УБ | 2.2 | 4,0 - 6,3 | 1 | 500 | 400 | 210
АШУ40-006-54КП-22УБ |  |  | 2 | 500 | 400 | 210
АШУ40-006-54КП-33УБ |  |  | 3 | 700 | 500 | 250
АШУ40-008-54П-11УБ | 3 | 6,3 - 8,0 | 1 | 500 | 400 | 210
АШУ40-008-54КП-22УБ |  |  | 2 | 500 | 400 | 210
АШУ40-008-54КП-33УБ |  |  | 3 | 700 | 500 | 250
АШУ40-010-54П-11УБ | 4 | 8,0 - 10,0 | 1 | 500 | 400 | 210
АШУ40-010-54КП-22УБ |  |  | 2 | 500 | 400 | 210
АШУ40-010-54КП-33УБ |  |  | 3 | 700 | 500 | 250
АШУ40-013-54П-11УБ | 5.5 | 10,0 - 13,0 | 1 | 500 | 400 | 210
АШУ40-013-54КП-22УБ |  |  | 2 | 500 | 400 | 210
АШУ40-013-54КП-33УБ |  |  | 3 | 700 | 500 | 250
АШУ40-016-54П-11УБ | 7.5 | 13,0 - 16,0 | 1 | 500 | 400 | 210
АШУ40-016-54КП-22УБ |  |  | 2 | 500 | 400 | 210
АШУ40-016-54КП-33УБ |  |  | 3 | 700 | 500 | 250
АШУ40-020-54П-11УБ | 9.2 | 16 - 20 | 1 | 500 | 400 | 210
АШУ40-020-54КП-22УБ |  |  | 2 | 500 | 400 | 210
АШУ40-020-54КП-33УБ |  |  | 3 | 800 | 600 | 300
АШУ40-025-54П-11УБ | 11 | 20 - 25 | 1 | 500 | 400 | 210
АШУ40-025-54КП-22УБ |  |  | 2 | 700 | 500 | 250
АШУ40-025-54КП-33УБ |  |  | 3 | 800 | 600 | 300
АШУ40-032-54П-11УБ | 15 | 25 - 32 | 1 | 500 | 400 | 210
АШУ40-032-54КП-22УБ |  |  | 2 | 700 | 500 | 250
АШУ40-032-54КП-33УБ |  |  | 3 | 800 | 600 | 300
АШУ40-040-54П-11УБ | 18.5 | 32 - 40 | 1 | 500 | 400 | 210
АШУ40-040-54КП-22УБ |  |  | 2 | 700 | 500 | 250
АШУ40-040-54КП-33УБ |  |  | 3 | 800 | 600 | 300
АШУ40-050-54П-11УБ | 22 | 40 - 50 | 1 | 700 | 500 | 250
АШУ40-050-54КП-22УБ |  |  | 2 | 700 | 500 | 250
АШУ40-050-54КП-33УБ |  |  | 3 | 800 | 600 | 300
АШУ40-063-54П-11УБ | 30 | 50 - 63 | 1 | 700 | 500 | 250
АШУ40-063-54КП-22УБ |  |  | 2 | 700 | 500 | 250
АШУ40-063-54КП-33УБ |  |  | 3 | 800 | 600 | 300
АШУ40-075-54П-11УБ | 37 | 63 - 75 | 1 | 700 | 500 | 250
АШУ40-075-54КП-22УБ |  |  | 2 | 700 | 500 | 250
АШУ40-075-54КП-33УБ |  |  | 3 | 800 | 600 | 300
АШУ40-100-54П-11УБ | 45 | 75 - 100 | 1 | 800 | 600 | 300
АШУ40-100-54КП-22УБ |  |  | 2 | 800 | 600 | 300
АШУ40-100-54КП-33УБ |  |  | 3 | 800 | 600 | 300